B.72.64.0027 | CANALI ARIA IN ALLUMINIO PREISOLATI (INSTALLAZIONE ALL'INTERNO) | Fornitura e posa in opera di canali aria in alluminio preisolati (sandwich ) a sezione rettangolare da installare internamente in appositi cavedi e/o cunicoli aventi le seguenti caratteristiche: · pannello sandwich termoisolante in alluminio e poliuretano/polisocianato espanso. Il pannello impiegato per la realizzazione dello stesso dovrà essere costituito da una lamina di alluminio goffrato da 80 micron da ambo i lati, con il lato esterno ricoperto da una vernice protettiva epossidica 3gr/mq per i raggi ultravioletti e primer interno per l'accoppiamento con la schiuma. La schiuma rigida in poliuretano/polisocianato ad alta densità e cellule chiuse (>95%), esente da additivi espandenti CFC ed HCFC, avrà uno spessore di 21mm, densità della sola schiuma di 48·52kg/m³, conduttività termica iniziale 0,022 W/mK minimo. Il pannello deve essere omologato dal Ministero degli Interni per la reazione al fuoco in Classe 0·1. La sua classe di rigidezza (R5 · secondo quanto prescritto dalla UNI EN13403) ha un valore maggiore di 350.000 Nmm. La barriera al vapore è garantita dai fogli di alluminio, che ricoprono entrambe le facce del pannello e soddisfano il requisito prescritto dalla norma UNI EN13403 (valore resistenza alla trasmissione vapore acqueo = 140) con un valore = 2000 m²hPa/mg. Su ogni singolo pannello deve essere riportato in modo indelebile il marchio di conformità (come previsto dal D.M. 26 giugno 1984; art. 2.6) riportante le seguenti indicazioni: · nome prodotto · classe di reazione al fuoco · numero di omologazione Per l'assemblaggio dei canali deve essere impiegata la colla bicomponente ad acqua (classe 1) ed il sigillante in dispersione acquosa antimuffa (classe 1). I vari tronchi dovranno essere giuntati fra di loro mediante apposite flange che garantiranno un'idonea tenuta pneumatica secondo UNI EN 13403. Densità della sola schiuma 48·52 kg/m³ Spessore pannello 21mm Alluminio esterno canale 80 micron goffrato Alluminio interno canale 80 micron goffrato Riferimenti dei pannelli inerenti norma specifica sulle condotte pre·isolate UNI EN13403. Ove necessario, i canali saranno dotati di appositi rinforzi in grado di garantire, durante l'uso, la tenuta meccanica alla pressione interna di esercizio. La deformazione massima del condotto non dovrà superare il 3% della larghezza o comunque 30 mm. Le giunzioni tra canale e canale saranno realizzate per mezzo di apposite flange con baionetta a scomparsa e garantiranno una idonea tenuta pneumatica e meccanica. Le curve e i pezzi speciali saranno provvisti, ove indicato, di alette deflettrici.In ogni caso, se in fase d'esecuzione o collaudo si verificassero delle vibrazioni, l'installatore dovrà provvedere all'eliminazione mediante l'aggiunta di rinforzi, senza nessun compenso aggiuntivo. La lunghezza massima di ogni singolo canale sarà di 4 metri. I canali saranno sostenuti da appositi supporti con intervalli di non più di 4 metri se il lato maggiore del condotto è inferiore ad 1 metro, e ad intervalli di non più di 2 metri se il lato maggiore del condotto è superiore ad 1 metro. Gli accessori quali: serrande di taratura, serrande tagliafuoco, diffusori, batterie a canale, ecc., saranno sostenuti in modo autonomo in modo che il loro peso non gravi sui canali. Tutti i tronchi dei canali principali, a valle d'ogni serranda di taratura dovranno avere delle aperture, con chiusura ermetica, per permettere la misurazione delle portate d'aria. I canali saranno dotati, ove indicato dalle UNI EN 12097, di portelli d'ispezione per la pulizia ed il controllo. I portelli saranno dotati di guarnizione che assicuri la tenuta pneumatica. Tutte le serrande dovranno essere dotate di targhette indicanti la posizione di apertura, di chiusura e di taratura.I canali saranno dimensionati per una velocità massima non superiore a 6 m/sec. In caso d'attraversamento di pareti e pavimenti sarà realizzata un'interposizione con materiale elastico e lo spazio fra canale e struttura sarà sigillato con lana minerale od altro materiale incombustibile atto ad impedire il passaggio delle fiammme e del fumo. I collegamenti tra le unità di trattamento aria ed i canali saranno realizzati mediante appositi giunti antivibranti, allo scopo di isolare dalle vibrazioni. I canali saranno supportati autonomamente per evitare che il peso del canale stesso venga trasferito sugli attacchi flessibili. Inoltre il collegamento con l'unità di trattamento aria renderà possibile la disgiunzione per la normale manutenzione dell'impianto. Qualora i giunti antivibranti siano posti all'esterno, questi saranno impenetrabili all'acqua. Nel prezzo s'intende compreso e compensato ogni onere ed accessorio necessario per dare il lavoro finito a regola d'arte. Utilizzare materiali, componenti e procedure con specifiche tecniche e di cantiere in sintonia con quanto previsto dal DM 24/12/2015 e s.m.i. in materia di Criteri Ambientali Minimi . |  | Lavori compiuti |  | 0 | 0 | 0
B.72.64.0027.005 |  |  | m² | Lavori compiuti | 72.98 | 32.6692 | 1.2236 | 45.1631
B.72.64.0029 | CANALI ARIA IN ALLUMINIO PREISOLATI (INSTALLAZIONE ALL'ESTERNO) | Fornitura e posa in opera di canali aria in alluminio preisolati (sandwich )a sezione rettangolare da installare esternamente ed aventi le seguenti caratteristiche: · pannelli sandwich termoisolanti in alluminio e poliuretano/polisocianato espanso. Il pannello impiegato per la realizzazione delle stesse dovrà essere costituito da una lamina di alluminio goffrato da 200 micron lato esterno condotta, ricoperto da una vernice protettiva epossidica 3gr/mq per i raggi ultravioletti e primer interno per l'accoppiamento con la schiuma e da una lamina di alluminio goffrato spessore 80 micron lato interno condotta. La schiuma rigida in poliuretano/polisocianato ad alta densità e cellule chiuse (>95%), esente da additivi espandenti CFC ed HCFC, avrà uno spessore di 30mm, densità della sola schiuma di 48·52 kg/m³, conduttività termica iniziale 0,022 W/mK minima. Il peso del pannello deve essere omologato dal Ministero degli Interni per la reazione al fuoco in Classe 0·1. La barriera al vapore è garantita dai fogli di alluminio, che ricoprono entrambe le facce del pannello e soddisfano il requisito prescritto dalla norma UNI EN13403 (valore resistenza alla trasmissione vapore acqueo = 140) con un valore = 2000 m²hPa/mg. Su ogni singolo pannello deve essere riportato in modo indelebile il marchio di conformità (come previsto dal D.M. 26 giugno 1984; art. 2.6) riportante le seguenti indicazioni: · nome prodotto · classe di reazione al fuoco · numero di omologazione Per l'assemblaggio dei canali deve essere impiegata la colla bicomponente ad acqua (classe 1) ed il sigillante in dispersione acquosa antimuffa (classe 1). I vari tronchi dovranno essere giuntati fra di loro mediante apposite flange che garantiranno un idonea tenuta pneumatica secondo UNI EN 13403. Densità della sola schiuma 48·52 kg/m³ Spessore pannello 30 mm Alluminio esterno canale 200 micron goffrato Alluminio interno canale 80 micron goffrato Riferimenti pannelli inerenti norma specifica sulle condotte pre·isolate UNI EN13403. I canali saranno protetti in opera con una resina impermeabilizzante. Non dovranno essere utilizzati composti a base di bitume. In prossimità dei punti di flangiatura, è consigliabile l'applicazione di garze di rinforzo. I canali posti all'esterno saranno staffati ogni 2 metri e sollevati da terra con apposite controventature e, qualora posti orizzontalmente, dovranno essere installati con una pendenza sufficiente a drenare l'acqua. Qualora i canali attraversino il tetto saranno muniti nella parte terminale di curve a collo d'oca allo scopo di evitare l'ingresso di acqua e neve. Tutte le aperture dei canali verso l'esterno, espulsione, presa d'aria esterna ecc., saranno provvisti di apposita griglia antivolatile. I canali dovranno essere dimensionati in modo da sopportare anche un carico di neve/vento secondo le tabelle del produttore. Le giunzioni tra canale e canale saranno realizzate per mezzo di apposite flange con baionetta a scomparsa e garantiranno una idonea tenuta pneumatica e meccanica. Le curve e i pezzi speciali saranno provvisti, ove indicato, di alette deflettrici.In ogni caso, se in fase d'esecuzione o collaudo si verificassero delle vibrazioni, l'installatore dovrà provvedere all'eliminazione mediante l'aggiunta di rinforzi, senza nessun compenso aggiuntivo. La lunghezza massima di ogni singolo canale sarà di 4 metri. Gli accessori quali: serrande di taratura, serrande tagliafuoco, diffusori, batterie a canale, ecc., saranno sostenuti in modo autonomo in modo che il loro peso non gravi sui canali. Tutti i tronchi dei canali principali, a valle di ogni serranda di taratura dovranno avere delle aperture, con chiusura ermetica, per permettere la misurazione delle portate d'aria. I canali saranno dotati, ove indicato dalle UNI EN 12097, di portelli d'ispezione per la pulizia ed il controllo. I portelli saranno dotati di guarnizione che assicuri la tenuta pneumatica. Tutte le serrande dovranno essere dotate di targhette indicanti la posizione di apertura, di chiusura e di taratura.I canali saranno dimensionati per una velocità massima non superiore a 6 m/sec. In caso di attraversamento di pareti e pavimenti verrà realizzata un'interposizione con materiale elastico e lo spazio fra canale e struttura sarà sigillato con lana minerale od altro materiale incombustibile atto ad impedire il passaggio delle fiammme e del fumo. I collegamenti tra le unità di trattamento aria ed i canali saranno realizzati mediante appositi giunti antivibranti, allo scopo di isolare dalle vibrazioni. I canali saranno supportati autonomamente per evitare che il peso del canale stesso venga trasferito sugli attacchi flessibili. Inoltre il collegamento con l'unità di trattamento aria renderà possibile la disgiunzione per la normale manutenzione dell'impianto. Qualora i giunti antivibranti siano posti all'esterno, questi saranno impenetrabili all'acqua. Nel prezzo si intende compreso e compensato ogni onere ed accessorio necessario per dare il lavoro finito a regola d'arte. |  | Lavori compiuti |  | 0 | 0 | 0
B.72.64.0029.005 |  |  | m² | Lavori compiuti | 94.87 | 28.7214 | 1.4125 | 48.9196
B.72.64.0031 | CANALI ARIA IN ALLUMINIO PREISOLATI CIRCOLARI | Fornitura e posa in opera di canali aria in alluminio preisolati (sandwich )a sezione circolare da installare internamente in vista o in cavedio ed aventi le seguenti caratteristiche: · pannelli circolari sandwich termoisolanti in alluminio/poliuretano espanso, costituiti da una lamina di alluminio goffrato da 80 micron lato interno condotta e 200 micron lato esterno condotta. L'alluminio deve essere ricoperto da una vernice protettiva epossidica 3gr/mq per i raggi ultravioletti e primer interno per l'accoppiamento con la schiuma. La schiuma rigida poliuretanica ad alta densità e cellule chiuse (>95%), esente da additivi espandenti CFC, HCFC ed HFC, avrà uno spessore di 25mm, densità della sola schiuma di 60kg/m³, conduttività termica iniziale 0,022 W/mK minimo. Il peso del pannello è di 2,1 kg/mt ed è omologato dal Ministero degli Interni per la reazione al fuoco in Classe 0·1. La barriera al vapore è garantita dai fogli di alluminio, che ricoprono entrambe le facce del pannello e soddisfano il requisito prescritto dalla norma UNI EN13403 (valore resistenza alla trasmissione vapore acqueo = 140) con un valore = 2000 m²hPa/mg. I vari tronchi dovranno essere giuntati fra di loro mediante apposite flange che garantiranno un idonea tenuta pneumatica secondo UNI EN 13403. Tipo: Condotte circolari pre·isolate, pannello sandwich Densità della sola schiuma 60 kg/m³ Spessore pannello 25 mm Alluminio esterno canale 200 micron goffrato Alluminio interno canale 80 micron goffrato Riferimenti dei pannelli inerenti norma specifica sulle condotte pre·isolate UNI EN13403:2003 La lunghezza massima di ogni singolo canale sarà di 4 metri. Gli accessori quali: serrande di taratura, serrande tagliafuoco, diffusori, batterie a canale, ecc., saranno sostenuti in modo autonomo in modo che il loro peso non gravi sui canali. Tutti i tronchi dei canali principali, a valle di ogni serranda di taratura dovranno avere delle aperture, con chiusura ermetica, per permettere la misurazione delle portate d'aria. I canali saranno dotati, ove indicato dalle UNI EN 12097, di portelli d'ispezione per la pulizia ed il controllo. I portelli saranno dotati di guarnizione che assicuri la tenuta pneumatica. Tutte le serrande dovranno essere dotate di targhette indicanti la posizione di apertura, di chiusura e di taratura.I canali saranno dimensionati per una velocità massima non superiore a 6 m/sec. In caso di attraversamento di pareti e pavimenti verrà realizzata un'interposizione con materiale elastico e lo spazio fra canale e struttura sarà sigillato con lana minerale od altro materiale incombustibile atto ad impedire il passaggio delle fiammme e del fumo. I collegamenti tra le unità di trattamento aria ed i canali saranno realizzati mediante appositi giunti antivibranti, allo scopo di isolare dalle vibrazioni. I canali saranno supportati autonomamente per evitare che il peso del canale stesso venga trasferito sugli attacchi flessibili. Inoltre il collegamento con l'unità di trattamento aria renderà possibile la disgiunzione per la normale manutenzione dell'impianto. Nel prezzo si intende compreso e compensato ogni onere ed accessorio necessario per dare il lavoro finito a regola d'arte. |  | Lavori compiuti |  | 0 | 0 | 0
B.72.64.0031.001 | diametro 200 mm. | diametro 200 mm. | m | Lavori compiuti | 65.19 | 5.2247 | 0 | 73.8303
B.72.64.0031.003 | diametro 300 mm. | diametro 300 mm. | m | Lavori compiuti | 107.57 | 3.1663 | 0 | 75.8855
B.72.64.0031.005 | diametro 400 mm. | diametro 400 mm. | m | Lavori compiuti | 129.84 | 2.6232 | 0 | 76.4248
B.72.64.0031.007 | diametro 500 mm. | diametro 500 mm. | m | Lavori compiuti | 159.94 | 2.1295 | 0 | 76.9226
B.72.64.0033 | CANALI ARIA ANTIMICROBICI IN ALLUMINIO PREISOLATI PER INTERNO | Fornitura e posa in opera di canali aria antimicrobici in alluminio preisolati (sandwich) da installare internamente in vista o in cavedio ed aventi le seguenti caratteristiche: Condotta pre·isolata pannello rigido con lato interno antimicrobico Densità della sola schiuma...48· 52 kg/m3 Spessore pannello 21mm Alluminio esterno canale 80 micron goffrato Alluminio interno canale 200 micron liscio trattato con antimicrobico. Profili ed accessori trattati con antimicrobico approvato da organizzazioni internazionali. Su ogni singolo pannello deve essere riportato in modo indelebile il marchio di conformità (come previsto dal D.M. 26 giugno 1984; art. 2.6) riportante le seguenti indicazioni: · nome prodotto · classe di reazione al fuoco · numero di omologazione Per l'assemblaggio dei canali deve essere impiegata la colla bicomponente ad acqua (classe 1) ed il sigillante in dispersione acquosa antimuffa (classe 1). I vari tronchi dovranno essere giuntati fra di loro mediante apposite flange che garantiranno un idonea tenuta pneumatica secondo UNI EN 13403. La lunghezza massima di ogni singolo canale sarà di 4 metri. Gli accessori quali: serrande di taratura, serrande tagliafuoco, diffusori, batterie a canale, ecc., saranno sostenuti in modo autonomo in modo che il loro peso non gravi sui canali. Tutti i tronchi dei canali principali, a valle di ogni serranda di taratura dovranno avere delle aperture, con chiusura ermetica, per permettere la misurazione delle portate d'aria. I canali saranno dotati, ove indicato dalle UNI EN 12097, di portelli d'ispezione per la pulizia ed il controllo. I portelli saranno dotati di guarnizione che assicuri la tenuta pneumatica. Tutte le serrande dovranno essere dotate di targhette indicanti la posizione di apertura, di chiusura e di taratura.I canali saranno dimensionati per una velocità massima non superiore a 6 m/sec. In caso di attraversamento di pareti e pavimenti verrà realizzata un'interposizione con materiale elastico e lo spazio fra canale e struttura sarà sigillato con lana minerale od altro materiale incombustibile atto ad impedire il passaggio delle fiammme e del fumo. I collegamenti tra le unità di trattamento aria ed i canali saranno realizzati mediante appositi giunti antivibranti, allo scopo di isolare dalle vibrazioni. I canali saranno supportati autonomamente per evitare che il peso del canale stesso venga trasferito sugli attacchi flessibili. Inoltre il collegamento con l'unità di trattamento aria renderà possibile la disgiunzione per la normale manutenzione dell'impianto. Nel prezzo si intende compreso e compensato ogni onere ed accessorio necessario per dare il lavoro finito a regola d'arte. |  | Lavori compiuti |  | 0 | 0 | 0
B.72.64.0033.001 |  |  | m² | Lavori compiuti | 78.71 | 30.2909 | 1.3238 | 47.4336
B.72.64.0035 | CANALI ARIA ANTIMICROBICI IN ALLUMINIO PREISOLATI PER ESTERNO | Fornitura e posa in opera di canali aria antimicrobici in alluminio preisolati (sandwich) da installare all'esterno ed aventi le seguenti caratteristiche: Condotta pre·isolata pannello rigido con lato interno antimicrobico Densità della sola schiuma...48·52 kg/m3 Spessore pannello 30 mm Alluminio esterno canale 200 micron goffrato Alluminio interno canale 200 micron liscio trattato con antimicrobico. Profili ed accessori trattati con antimicrobico approvato da organizzazioni internazionali. Su ogni singolo pannello deve essere riportato in modo indelebile il marchio di conformità (come previsto dal D.M. 26 giugno 1984; art. 2.6) riportante le seguenti indicazioni: · nome prodotto · classe di reazione al fuoco · numero di omologazione Per l'assemblaggio dei canali deve essere impiegata la colla bicomponente ad acqua (classe 1) ed il sigillante in dispersione acquosa antimuffa (classe 1). I vari tronchi dovranno essere giuntati fra di loro mediante apposite flange che garantiranno un'idonea tenuta pneumatica secondo UNI EN 13403. I canali saranno protetti in opera con resine impermeabilizzanti. Non dovranno essere utilizzati composti a base di bitume. In prossimità dei punti di flangiatura, è consigliabile l'applicazione di garze di rinforzo. I canali posti all'esterno saranno staffati ogni 2 metri e sollevati da terra con apposite controventature e, qualora posti orizzontalmente, dovranno essere installati con una pendenza sufficiente a drenare l'acqua. Qualora i canali attraversino il tetto saranno muniti nella parte terminale di curve a collo d'oca allo scopo di evitare l'ingresso di acqua e neve. Tutte le aperture dei canali verso l'esterno, espulsione, presa d'aria esterna ecc., saranno provvisti di apposita griglia antivolatile. I canali dovranno essere dimensionati in modo da sopportare anche un carico di neve/vento secondo le tabelle del produttore. Gli accessori quali: serrande di taratura, serrande tagliafuoco, diffusori, batterie a canale, ecc., saranno sostenuti in modo autonomo in modo che il loro peso non gravi sui canali. Tutti i tronchi dei canali principali, a valle di ogni serranda di taratura dovranno avere delle aperture, con chiusura ermetica, per permettere la misurazione delle portate d'aria. I canali saranno dotati, ove indicato dalle UNI EN 12097, di portelli d'ispezione per la pulizia ed il controllo. I portelli saranno dotati di guarnizione che assicuri la tenuta pneumatica. Tutte le serrande dovranno essere dotate di targhette indicanti la posizione di apertura, di chiusura e di taratura.I canali saranno dimensionati per una velocità massima non superiore a 6 m/sec. In caso di attraversamento di pareti e pavimenti verrà realizzata un'interposizione con materiale elastico e lo spazio fra canale e struttura sarà sigillato con lana minerale od altro materiale incombustibile atto ad impedire il passaggio delle fiammme e del fumo. I collegamenti tra le unità di trattamento aria ed i canali saranno realizzati mediante appositi giunti antivibranti, allo scopo di isolare dalle vibrazioni. I canali saranno supportati autonomamente per evitare che il peso del canale stesso venga trasferito sugli attacchi flessibili. Inoltre il collegamento con l'unità di trattamento aria renderà possibile la disgiunzione per la normale manutenzione dell'impianto. Nel prezzo si intende compreso e compensato ogni onere ed accessorio necessario per dare il lavoro finito a regola d'arte. |  | Lavori compiuti |  | 0 | 0 | 0
B.72.64.0035.001 |  |  | m² | Lavori compiuti | 105.22 | 25.8962 | 1.5567 | 51.6014
B.72.66 | LAVORI COMPIUTI · BOCCHETTE, DIFFUSORI, GRIGLIE |  |  | Lavori compiuti |  | 0 | 0 | 0
B.72.66.0001 | BOCCHETTE DI MANDATA · ALLUMINIO (CANALI A SEZ. RETTANGOLARE) | Fornitura e posa in opera di bocchette di mandata aria per canali a sezione rettangolare, eseguite in alluminio estruso anodizzato, ad alette frontali verticali ed orizzontali singolarmente orientabili. La velocità massima di attraversamento non dovrà essere superiore a 3 m/sec. Le bocchette saranno inoltre dotate di controtelaio in lamiera di acciaio profilata e zincata, serranda di regolazione ad alette verticali a movimento contrapposto e cornice di chiusura. Nel prezzo si intende compreso e compensato ogni onere ed accessorio necessario per la posa e quanto altro per dare il lavoro finito a regola d'arte. |  | Lavori compiuti |  | 0 | 0 | 0
B.72.66.0001.001 | dimensioni 200x100 portata 110 m3/h velocita' 3 m/s. | dimensioni 200x100 portata 110 m3/h velocita' 3 m/s. | cad. | Lavori compiuti | 50.44 | 27.0103 | 0 | 52.042
B.72.66.0001.003 | dimensioni 300x100 portata 170 m3/h velocita' 3 m/s. | dimensioni 300x100 portata 170 m3/h velocita' 3 m/s. | cad. | Lavori compiuti | 55.92 | 24.3634 | 0 | 54.6853
B.72.66.0001.005 | dimensioni 400x100 portata 250 m3/h velocita' 3 m/s. | dimensioni 400x100 portata 250 m3/h velocita' 3 m/s. | cad. | Lavori compiuti | 61.69 | 22.0846 | 0 | 56.9622
B.72.66.0001.007 | dimensioni 500x100 portata 310 m3/h velocita' 3 m/s. | dimensioni 500x100 portata 310 m3/h velocita' 3 m/s. | cad. | Lavori compiuti | 66.61 | 20.4534 | 0 | 58.5948
B.72.66.0001.009 | dimensioni 300x150 portata 310 m3/h velocita' 3 m/s. | dimensioni 300x150 portata 310 m3/h velocita' 3 m/s. | cad. | Lavori compiuti | 59.61 | 22.8552 | 0 | 56.1986
B.72.66.0001.011 | dimensioni 400x150 portata 420 m3/h velocita' 3 m/s. | dimensioni 400x150 portata 420 m3/h velocita' 3 m/s. | cad. | Lavori compiuti | 66.94 | 20.3526 | 0 | 58.6944
B.72.66.0001.013 | dimensioni 500x150 portata 550 m3/h velocita' 3 m/s. | dimensioni 500x150 portata 550 m3/h velocita' 3 m/s. | cad. | Lavori compiuti | 72.82 | 18.7091 | 0 | 60.3406
B.72.66.0001.015 | dimensioni 600x150 portata 650 m3/h velocita' 3 m/s. | dimensioni 600x150 portata 650 m3/h velocita' 3 m/s. | cad. | Lavori compiuti | 88.28 | 23.1491 | 0 | 55.9017
B.72.66.0001.017 | dimensioni 800x150 portata 910 m3/h velocita' 3 m/s. | dimensioni 800x150 portata 910 m3/h velocita' 3 m/s. | cad. | Lavori compiuti | 102.65 | 19.9084 | 0 | 59.1427
B.72.66.0001.019 | dimensioni 400x200 portata 650 m3/h velocita' 3 m/s. | dimensioni 400x200 portata 650 m3/h velocita' 3 m/s. | cad. | Lavori compiuti | 80.36 | 25.4306 | 0 | 53.6212
B.72.66.0001.021 | dimensioni 500x200 portata 760 m3/h velocita' 3 m/s. | dimensioni 500x200 portata 760 m3/h velocita' 3 m/s. | cad. | Lavori compiuti | 80.7 | 16.8823 | 0 | 62.1685
B.72.66.0001.023 | dimensioni 600x200 portata 910 m3/h velocita' 3 m/s. | dimensioni 600x200 portata 910 m3/h velocita' 3 m/s. | cad. | Lavori compiuti | 96.35 | 21.2102 | 0 | 57.8412
B.72.66.0001.025 | dimensioni 800x200 portata 1220 m3/h velocita' 3 m/s. | dimensioni 800x200 portata 1220 m3/h velocita' 3 m/s. | cad. | Lavori compiuti | 113.2 | 18.053 | 0 | 60.9894
B.72.66.0001.027 | dimensioni 1000x200 portata 1560 m3/h velocita' 3 m/s. | dimensioni 1000x200 portata 1560 m3/h velocita' 3 m/s. | cad. | Lavori compiuti | 129.2 | 15.8173 | 0 | 63.2585
B.72.66.0001.029 | dimensioni 500x300 portata 1220 m3/h velocita' 3 m/s. | dimensioni 500x300 portata 1220 m3/h velocita' 3 m/s. | cad. | Lavori compiuti | 101.27 | 20.1797 | 0 | 58.8723
B.72.66.0001.031 | dimensioni 600x300 portata 1430 m3/h velocita' 3 m/s. | dimensioni 600x300 portata 1430 m3/h velocita' 3 m/s. | cad. | Lavori compiuti | 112.1 | 18.2302 | 0 | 60.7939
B.72.66.0001.033 | dimensioni 800x300 portata 1930 m3/h velocita' 3 m/s. | dimensioni 800x300 portata 1930 m3/h velocita' 3 m/s. | cad. | Lavori compiuti | 133.6 | 15.2964 | 0 | 63.7799
B.72.66.0001.035 | dimensioni 1000x300 portata 2430 m3/h velocita' 3 m/s. | dimensioni 1000x300 portata 2430 m3/h velocita' 3 m/s. | cad. | Lavori compiuti | 155.2 | 13.1675 | 0 | 65.857
B.72.66.0002 | BOCCHETTE DI MANDATA · ACCIAIO (CANALI A SEZ. RETTANGOLARE) | Fornitura e posa in opera di bocchette di mandata aria per canali a sezione rettangolare, eseguite in acciaio verniciato tinta RAL a scelta della D.L., ad alette frontali verticali ed orizzontali singolarmente orientabili. La velocità massima di attraversamento non dovrà essere superiore a 3 m/sec. Le bocchette saranno inoltre dotate di controtelaio in lamiera di acciaio profilata e zincata, serranda di regolazione ad alette verticali a movimento contrapposto e cornice di chiusura. Nel prezzo si intende compreso e compensato ogni onere ed accessorio necessario per la posa e quanto altro per dare il lavoro finito a regola d'arte. |  | Lavori compiuti |  | 0 | 0 | 0
B.72.66.0002.001 | dimensioni 200x100 portata 110 m3/h velocita' 3 m/s. | dimensioni 200x100 portata 110 m3/h velocita' 3 m/s. | cad. | Lavori compiuti | 49.67 | 27.429 | 0 | 51.6207
B.72.66.0002.003 | dimensioni 300x100 portata 170 m3/h velocita' 3 m/s. | dimensioni 300x100 portata 170 m3/h velocita' 3 m/s. | cad. | Lavori compiuti | 54.36 | 25.0625 | 0 | 53.9919
B.72.66.0002.005 | dimensioni 400x100 portata 250 m3/h velocita' 3 m/s. | dimensioni 400x100 portata 250 m3/h velocita' 3 m/s. | cad. | Lavori compiuti | 59.27 | 22.9863 | 0 | 56.0655
B.72.66.0002.007 | dimensioni 500x100 portata 310 m3/h velocita' 3 m/s. | dimensioni 500x100 portata 310 m3/h velocita' 3 m/s. | cad. | Lavori compiuti | 63.24 | 21.5433 | 0 | 57.5111
B.72.66.0002.009 | dimensioni 300x150 portata 310 m3/h velocita' 3 m/s. | dimensioni 300x150 portata 310 m3/h velocita' 3 m/s. | cad. | Lavori compiuti | 57.88 | 23.5384 | 0 | 55.5114
B.72.66.0002.011 | dimensioni 400x150 portata 420 m3/h velocita' 3 m/s. | dimensioni 400x150 portata 420 m3/h velocita' 3 m/s. | cad. | Lavori compiuti | 64.17 | 21.2311 | 0 | 57.8152
B.72.66.0002.013 | dimensioni 500x150 portata 550 m3/h velocita' 3 m/s. | dimensioni 500x150 portata 550 m3/h velocita' 3 m/s. | cad. | Lavori compiuti | 69.45 | 19.617 | 0 | 59.4384
B.72.66.0002.015 | dimensioni 600x150 portata 650 m3/h velocita' 3 m/s. | dimensioni 600x150 portata 650 m3/h velocita' 3 m/s. | cad. | Lavori compiuti | 85.64 | 23.8627 | 0 | 55.1845
B.72.66.0002.017 | dimensioni 800x150 portata 910 m3/h velocita' 3 m/s. | dimensioni 800x150 portata 910 m3/h velocita' 3 m/s. | cad. | Lavori compiuti | 97.55 | 20.9493 | 0 | 58.1035
B.72.66.0002.019 | dimensioni 400x200 portata 650 m3/h velocita' 3 m/s. | dimensioni 400x200 portata 650 m3/h velocita' 3 m/s. | cad. | Lavori compiuti | 77.32 | 26.4304 | 0 | 52.6255
B.72.66.0002.021 | dimensioni 500x200 portata 760 m3/h velocita' 3 m/s. | dimensioni 500x200 portata 760 m3/h velocita' 3 m/s. | cad. | Lavori compiuti | 77.42 | 17.5975 | 0 | 61.457
B.72.66.0002.023 | dimensioni 600x200 portata 910 m3/h velocita' 3 m/s. | dimensioni 600x200 portata 910 m3/h velocita' 3 m/s. | cad. | Lavori compiuti | 92.72 | 22.0406 | 0 | 57.0104
B.72.66.0002.025 | dimensioni 800x200 portata 1220 m3/h velocita' 3 m/s. | dimensioni 800x200 portata 1220 m3/h velocita' 3 m/s. | cad. | Lavori compiuti | 109.04 | 18.7417 | 0 | 60.3081
B.72.66.0002.027 | dimensioni 1000x200 portata 1560 m3/h velocita' 3 m/s. | dimensioni 1000x200 portata 1560 m3/h velocita' 3 m/s. | cad. | Lavori compiuti | 124.6 | 16.4013 | 0 | 62.6404
B.72.66.0002.029 | dimensioni 500x300 portata 1220 m3/h velocita' 3 m/s. | dimensioni 500x300 portata 1220 m3/h velocita' 3 m/s. | cad. | Lavori compiuti | 98.07 | 20.8382 | 0 | 58.2135
B.72.66.0002.031 | dimensioni 600x300 portata 1430 m3/h velocita' 3 m/s. | dimensioni 600x300 portata 1430 m3/h velocita' 3 m/s. | cad. | Lavori compiuti | 109.22 | 18.7109 | 0 | 60.3369
B.72.66.0002.033 | dimensioni 800x300 portata 1930 m3/h velocita' 3 m/s. | dimensioni 800x300 portata 1930 m3/h velocita' 3 m/s. | cad. | Lavori compiuti | 131.4 | 15.5525 | 0 | 63.4932
B.72.66.0002.035 | dimensioni 1000x300 portata 2430 m3/h velocita' 3 m/s. | dimensioni 1000x300 portata 2430 m3/h velocita' 3 m/s. | cad. | Lavori compiuti | 153.6 | 13.3047 | 0 | 65.7422
B.72.66.0003 | BOCCHETTE DI RIPRESA · ALLUMINIO (CANALI A SEZ. RETTANGOLARE) | Fornitura e posa in opera di bocchette in alluminio estruso anodizzato, per la ripresa dell'aria ambiente,ad alette frontali regolabili, con velocità massima di attraversamento non superiore a 3 m/sec. Le bocchette saranno complete di controtelaio in lamiera d'acciaio zincata e profilata. Nel prezzo si intende compreso e compensato ogni onere ed accessorio necessario per la posa e quanto altro per dare il lavoro finito a regola d'arte. |  | Lavori compiuti |  | 0 | 0 | 0
B.72.66.0003.001 | dimensioni 200x100 portata 110 m3/h velocita' 3 m/s. | dimensioni 200x100 portata 110 m3/h velocita' 3 m/s. | cad. | Lavori compiuti | 36.18 | 37.6562 | 0 | 41.4041
B.72.66.0003.003 | dimensioni 300x100 portata 170 m3/h velocita' 3 m/s. | dimensioni 300x100 portata 170 m3/h velocita' 3 m/s. | cad. | Lavori compiuti | 38.56 | 35.332 | 0 | 43.7241
B.72.66.0003.005 | dimensioni 400x100 portata 250 m3/h velocita' 3 m/s. | dimensioni 400x100 portata 250 m3/h velocita' 3 m/s. | cad. | Lavori compiuti | 41.13 | 33.1242 | 0 | 45.9275
B.72.66.0003.007 | dimensioni 500x100 portata 310 m3/h velocita' 3 m/s. | dimensioni 500x100 portata 310 m3/h velocita' 3 m/s. | cad. | Lavori compiuti | 42.78 | 31.8467 | 0 | 47.195
B.72.66.0003.009 | dimensioni 300x150 portata 310 m3/h velocita' 3 m/s. | dimensioni 300x150 portata 310 m3/h velocita' 3 m/s. | cad. | Lavori compiuti | 40.61 | 33.5484 | 0 | 45.506
B.72.66.0003.011 | dimensioni 400x150 portata 420 m3/h velocita' 3 m/s. | dimensioni 400x150 portata 420 m3/h velocita' 3 m/s. | cad. | Lavori compiuti | 43.62 | 31.2334 | 0 | 47.8221
B.72.66.0003.013 | dimensioni 500x150 portata 550 m3/h velocita' 3 m/s. | dimensioni 500x150 portata 550 m3/h velocita' 3 m/s. | cad. | Lavori compiuti | 45.46 | 29.9692 | 0 | 49.0761
B.72.66.0003.015 | dimensioni 600x150 portata 650 m3/h velocita' 3 m/s. | dimensioni 600x150 portata 650 m3/h velocita' 3 m/s. | cad. | Lavori compiuti | 56.84 | 35.9536 | 0 | 43.1034
B.72.66.0003.017 | dimensioni 800x150 portata 910 m3/h velocita' 3 m/s. | dimensioni 800x150 portata 910 m3/h velocita' 3 m/s. | cad. | Lavori compiuti | 63.28 | 32.2946 | 0 | 46.7604
B.72.66.0003.019 | dimensioni 400x200 portata 650 m3/h velocita' 3 m/s. | dimensioni 400x200 portata 650 m3/h velocita' 3 m/s. | cad. | Lavori compiuti | 54.29 | 37.6423 | 0 | 41.4073
B.72.66.0003.021 | dimensioni 500x200 portata 760 m3/h velocita' 3 m/s. | dimensioni 500x200 portata 760 m3/h velocita' 3 m/s. | cad. | Lavori compiuti | 49.8 | 27.3574 | 0 | 51.6867
B.72.66.0003.023 | dimensioni 600x200 portata 910 m3/h velocita' 3 m/s. | dimensioni 600x200 portata 910 m3/h velocita' 3 m/s. | cad. | Lavori compiuti | 60.69 | 33.6728 | 0 | 45.3782
B.72.66.0003.025 | dimensioni 800x200 portata 1220 m3/h velocita' 3 m/s. | dimensioni 800x200 portata 1220 m3/h velocita' 3 m/s. | cad. | Lavori compiuti | 67.94 | 30.0795 | 0 | 48.9697
B.72.66.0003.027 | dimensioni 1000x200 portata 1560 m3/h velocita' 3 m/s. | dimensioni 1000x200 portata 1560 m3/h velocita' 3 m/s. | cad. | Lavori compiuti | 74.5 | 27.4309 | 0 | 51.6242
B.72.66.0003.029 | dimensioni 500x300 portata 1220 m3/h velocita' 3 m/s. | dimensioni 500x300 portata 1220 m3/h velocita' 3 m/s. | cad. | Lavori compiuti | 63.28 | 32.2946 | 0 | 46.7604
B.72.66.0003.031 | dimensioni 600x300 portata 1430 m3/h velocita' 3 m/s. | dimensioni 600x300 portata 1430 m3/h velocita' 3 m/s. | cad. | Lavori compiuti | 67.77 | 30.1549 | 0 | 48.9007
B.72.66.0003.033 | dimensioni 800x300 portata 1930 m3/h velocita' 3 m/s. | dimensioni 800x300 portata 1930 m3/h velocita' 3 m/s. | cad. | Lavori compiuti | 76.83 | 26.599 | 0 | 52.4535
B.72.66.0003.035 | dimensioni 1000x300 portata 2430 m3/h velocita' 3 m/s. | dimensioni 1000x300 portata 2430 m3/h velocita' 3 m/s. | cad. | Lavori compiuti | 85.64 | 23.8627 | 0 | 55.1845
B.72.66.0004 | BOCCHETTE DI RIPRESA · ACCIAIO (CANALI A SEZ. RETTANGOLARE) | Fornitura e posa in opera di bocchette in acciaio verniciato tinta RAL a scelta della D.L., per la ripresa dell'aria ambiente,ad alette frontali regolabili, con velocità massima di attraversamento non superiore a 3 m/sec. Le bocchette saranno complete di controtelaio in lamiera d'acciaio zincata e profilata. Nel prezzo si intende compreso e compensato ogni onere ed accessorio necessario per la posa e quanto altro per dare il lavoro finito a regola d'arte. |  | Lavori compiuti |  | 0 | 0 | 0
B.72.66.0004.001 | dimensioni 200x100 portata 110 m3/h velocita' 3 m/s. | dimensioni 200x100 portata 110 m3/h velocita' 3 m/s. | cad. | Lavori compiuti | 35.77 | 38.0878 | 0 | 40.9561
B.72.66.0004.003 | dimensioni 300x100 portata 170 m3/h velocita' 3 m/s. | dimensioni 300x100 portata 170 m3/h velocita' 3 m/s. | cad. | Lavori compiuti | 37.87 | 35.9757 | 0 | 43.0684
B.72.66.0004.005 | dimensioni 400x100 portata 250 m3/h velocita' 3 m/s. | dimensioni 400x100 portata 250 m3/h velocita' 3 m/s. | cad. | Lavori compiuti | 40.09 | 33.9835 | 0 | 45.0736
B.72.66.0004.007 | dimensioni 500x100 portata 310 m3/h velocita' 3 m/s. | dimensioni 500x100 portata 310 m3/h velocita' 3 m/s. | cad. | Lavori compiuti | 41.56 | 32.7815 | 0 | 46.2705
B.72.66.0004.009 | dimensioni 300x150 portata 310 m3/h velocita' 3 m/s. | dimensioni 300x150 portata 310 m3/h velocita' 3 m/s. | cad. | Lavori compiuti | 39.14 | 34.8084 | 0 | 44.2514
B.72.66.0004.011 | dimensioni 400x150 portata 420 m3/h velocita' 3 m/s. | dimensioni 400x150 portata 420 m3/h velocita' 3 m/s. | cad. | Lavori compiuti | 41.89 | 32.5233 | 0 | 46.5266
B.72.66.0004.013 | dimensioni 500x150 portata 550 m3/h velocita' 3 m/s. | dimensioni 500x150 portata 550 m3/h velocita' 3 m/s. | cad. | Lavori compiuti | 43.55 | 31.2836 | 0 | 47.7612
B.72.66.0004.015 | dimensioni 600x150 portata 650 m3/h velocita' 3 m/s. | dimensioni 600x150 portata 650 m3/h velocita' 3 m/s. | cad. | Lavori compiuti | 54.86 | 37.2512 | 0 | 41.7973
B.72.66.0004.017 | dimensioni 800x150 portata 910 m3/h velocita' 3 m/s. | dimensioni 800x150 portata 910 m3/h velocita' 3 m/s. | cad. | Lavori compiuti | 60.87 | 33.5732 | 0 | 45.474
B.72.66.0004.019 | dimensioni 400x200 portata 650 m3/h velocita' 3 m/s. | dimensioni 400x200 portata 650 m3/h velocita' 3 m/s. | cad. | Lavori compiuti | 51.92 | 39.3606 | 0 | 39.6957
B.72.66.0004.021 | dimensioni 500x200 portata 760 m3/h velocita' 3 m/s. | dimensioni 500x200 portata 760 m3/h velocita' 3 m/s. | cad. | Lavori compiuti | 47.29 | 28.8095 | 0 | 50.2432
B.72.66.0004.023 | dimensioni 600x200 portata 910 m3/h velocita' 3 m/s. | dimensioni 600x200 portata 910 m3/h velocita' 3 m/s. | cad. | Lavori compiuti | 58.01 | 35.2284 | 0 | 43.82
B.72.66.0004.025 | dimensioni 800x200 portata 1220 m3/h velocita' 3 m/s. | dimensioni 800x200 portata 1220 m3/h velocita' 3 m/s. | cad. | Lavori compiuti | 65.09 | 31.3965 | 0 | 47.6571
B.72.66.0004.027 | dimensioni 1000x200 portata 1560 m3/h velocita' 3 m/s. | dimensioni 1000x200 portata 1560 m3/h velocita' 3 m/s. | cad. | Lavori compiuti | 71.48 | 28.5898 | 0 | 50.4617
B.72.66.0004.029 | dimensioni 500x300 portata 1220 m3/h velocita' 3 m/s. | dimensioni 500x300 portata 1220 m3/h velocita' 3 m/s. | cad. | Lavori compiuti | 59.48 | 34.3578 | 0 | 44.6873
B.72.66.0004.031 | dimensioni 600x300 portata 1430 m3/h velocita' 3 m/s. | dimensioni 600x300 portata 1430 m3/h velocita' 3 m/s. | cad. | Lavori compiuti | 63.97 | 31.9462 | 0 | 47.1002
B.72.66.0004.033 | dimensioni 800x300 portata 1930 m3/h velocita' 3 m/s. | dimensioni 800x300 portata 1930 m3/h velocita' 3 m/s. | cad. | Lavori compiuti | 73.04 | 27.9792 | 0 | 51.0679
B.72.66.0004.035 | dimensioni 1000x300 portata 2430 m3/h velocita' 3 m/s. | dimensioni 1000x300 portata 2430 m3/h velocita' 3 m/s. | cad. | Lavori compiuti | 81.93 | 24.9432 | 0 | 54.1072
B.72.66.0006 | BOCCHETTE DI MANDATA, (CANALI CIRCOLARI) | Fornitura e posa in opera di bocchetta di mandata adatta per il montaggio su canali circolari costituita da cornice ed alette in acciaio profilato a freddo verniciato a forno, doppio ordine di alette orientabili singolarmente, serranda di regolazione a paletta o a scorrimento inclinata. È compreso nel prezzo ogni onere ed accessorio per dare il lavoro finito a regola d'arte. |  | Lavori compiuti |  | 0 | 0 | 0
B.72.66.0006.010 | dimensioni 425x75 | dimensioni 425x75 | cad. | Lavori compiuti | 69.25 | 19.6736 | 0 | 59.3791
B.72.66.0006.015 | dimensioni 525x75 | dimensioni 525x75 | cad. | Lavori compiuti | 75.82 | 17.9689 | 0 | 61.0789
B.72.66.0006.020 | dimensioni 625x75 | dimensioni 625x75 | cad. | Lavori compiuti | 82.38 | 16.538 | 0 | 62.5152
B.72.66.0006.025 | dimensioni 825x75 | dimensioni 825x75 | cad. | Lavori compiuti | 95.32 | 14.2929 | 0 | 64.7608
B.72.66.0006.030 | dimensioni 425x125 | dimensioni 425x125 | cad. | Lavori compiuti | 72.1 | 18.896 | 0 | 60.1526
B.72.66.0006.035 | dimensioni 525x125 | dimensioni 525x125 | cad. | Lavori compiuti | 79.78 | 17.077 | 0 | 61.9704
B.72.66.0006.040 | dimensioni 625x125 | dimensioni 625x125 | cad. | Lavori compiuti | 87.47 | 15.5756 | 0 | 63.4732
B.72.66.0006.045 | dimensioni 825x125 | dimensioni 825x125 | cad. | Lavori compiuti | 102.8 | 13.2529 | 0 | 65.7588
B.72.66.0006.050 | dimensioni 425x225 | dimensioni 425x225 | cad. | Lavori compiuti | 77.89 | 17.4913 | 0 | 61.5612
B.72.66.0006.055 | dimensioni 525x225 | dimensioni 525x225 | cad. | Lavori compiuti | 87.82 | 15.5136 | 0 | 63.5391
B.72.66.0006.060 | dimensioni 625x225 | dimensioni 625x225 | cad. | Lavori compiuti | 97.75 | 13.9376 | 0 | 65.1151
B.72.66.0006.065 | dimensioni 825x225 | dimensioni 825x225 | cad. | Lavori compiuti | 117.5 | 11.5949 | 0 | 67.4638
B.72.66.0008 | BOCCHETTE DI RIPRESA, (CANALI CIRCOLARI) | Fornitura e posa in opera di bocchetta di ripresa adatta per il montaggio su canali circolari costituita da cornice ed alette in acciaio profilato a freddo verniciato a forno e doppio ordine di alette orientabili singolarmente. È compreso nel prezzo ogni onere ed accessorio per dare il lavoro finito a regola d'arte. |  | Lavori compiuti |  | 0 | 0 | 0
B.72.66.0008.010 | dimensioni 425x75 | dimensioni 425x75 | cad. | Lavori compiuti | 51.97 | 26.2151 | 0 | 52.8382
B.72.66.0008.015 | dimensioni 525x75 | dimensioni 525x75 | cad. | Lavori compiuti | 56.3 | 24.1989 | 0 | 54.849
B.72.66.0008.020 | dimensioni 625x75 | dimensioni 625x75 | cad. | Lavori compiuti | 60.54 | 22.5041 | 0 | 56.5411
B.72.66.0008.025 | dimensioni 825x75 | dimensioni 825x75 | cad. | Lavori compiuti | 69 | 19.7449 | 0 | 59.3043
B.72.66.0008.030 | dimensioni 425x125 | dimensioni 425x125 | cad. | Lavori compiuti | 53.97 | 25.2437 | 0 | 53.8077
B.72.66.0008.035 | dimensioni 525x125 | dimensioni 525x125 | cad. | Lavori compiuti | 59.16 | 23.0291 | 0 | 56.0176
B.72.66.0008.040 | dimensioni 625x125 | dimensioni 625x125 | cad. | Lavori compiuti | 64.24 | 21.208 | 0 | 57.8456
B.72.66.0008.045 | dimensioni 825x125 | dimensioni 825x125 | cad. | Lavori compiuti | 74.53 | 18.2799 | 0 | 60.7675
B.72.66.0008.050 | dimensioni 425x225 | dimensioni 425x225 | cad. | Lavori compiuti | 58.03 | 23.4775 | 0 | 55.5747
B.72.66.0008.055 | dimensioni 525x225 | dimensioni 525x225 | cad. | Lavori compiuti | 64.85 | 21.0085 | 0 | 58.0416
B.72.66.0008.060 | dimensioni 625x225 | dimensioni 625x225 | cad. | Lavori compiuti | 71.76 | 18.9855 | 0 | 60.0613
B.72.66.0008.065 | dimensioni 825x225 | dimensioni 825x225 | cad. | Lavori compiuti | 85.48 | 15.9382 | 0 | 63.1142
B.72.66.0011 | DIFFUSORI MULTIDIREZIONALI QUADRATI | Fornitura e posa in opera di diffusori multidirezionali quadrati costituiti da: · cornice ed alette in alluminio estruso; · parte centrale amovibile per il fissaggio della cornice e l'accesso alla serranda; · serranda con telaio ed alette in acciaio zincato. · getto dell'aria in quattro direzioni. La velocità massima di attraversamento non dovrà essere superiore a 3 m/sec. Nel prezzo si intendono comprese e compensate le viti di fissaggio ed ogni altro onere ed accessorio per dare il lavoro finito a regola d'arte. Montaggio a controsoffitto. |  | Lavori compiuti |  | 0 | 0 | 0
B.72.66.0011.001 | dimensioni 150 x 150 | dimensioni 150 x 150 | cad. | Lavori compiuti | 119.83 | 28.4236 | 0 | 50.6301
B.72.66.0011.003 | dimensioni 225 x 225 | dimensioni 225 x 225 | cad. | Lavori compiuti | 142.98 | 23.8215 | 0 | 55.2315
B.72.66.0011.005 | dimensioni 300 x 300 | dimensioni 300 x 300 | cad. | Lavori compiuti | 171.6 | 19.8485 | 0 | 59.2191
B.72.66.0011.007 | dimensioni 375 x 375 | dimensioni 375 x 375 | cad. | Lavori compiuti | 205.7 | 16.5581 | 0 | 62.4793
B.72.66.0011.009 | dimensioni 450 x 450 | dimensioni 450 x 450 | cad. | Lavori compiuti | 246.8 | 13.8006 | 0 | 65.235
B.72.66.0011.011 | dimensioni 525 x 525 | dimensioni 525 x 525 | cad. | Lavori compiuti | 296.1 | 11.5029 | 0 | 67.5447
B.72.66.0011.013 | dimensioni 600 x 600 | dimensioni 600 x 600 | cad. | Lavori compiuti | 350.5 | 9.7175 | 0 | 69.3295
B.72.66.0013 | DIFFUSORI QUADRATI DI MANDATA E RIPRESA | Fornitura e posa in opera di diffusori quadrati di mandata e ripresa costituiti da: · cornice ed alette in alluminio estruso; · parte centrale amovibile per il fissaggio della cornice. La velocità massima di attraversamento non dovrà essere superiore a 3 m/sec. Nel prezzo si intendono comprese e compensate le viti di fissaggio ed ogni altro onere ed accessorio per dare il lavoro finito a regola d'arte. Montaggio a controsoffitto. |  | Lavori compiuti |  | 0 | 0 | 0
B.72.66.0013.001 | dimensioni 150 x 150 | dimensioni 150 x 150 | cad. | Lavori compiuti | 103.69 | 32.8479 | 0 | 46.205
B.72.66.0013.003 | dimensioni 225 x 225 | dimensioni 225 x 225 | cad. | Lavori compiuti | 121.82 | 27.9593 | 0 | 51.0918
B.72.66.0013.005 | dimensioni 300 x 300 | dimensioni 300 x 300 | cad. | Lavori compiuti | 144.02 | 23.6495 | 0 | 55.402
B.72.66.0013.007 | dimensioni 375 x 375 | dimensioni 375 x 375 | cad. | Lavori compiuti | 170 | 20.0353 | 0 | 59.0176
B.72.66.0013.009 | dimensioni 450 x 450 | dimensioni 450 x 450 | cad. | Lavori compiuti | 201.8 | 16.8781 | 0 | 62.1606
B.72.66.0013.011 | dimensioni 525 x 525 | dimensioni 525 x 525 | cad. | Lavori compiuti | 239.7 | 14.2094 | 0 | 64.831
B.72.66.0013.013 | dimensioni 600 x 600 | dimensioni 600 x 600 | cad. | Lavori compiuti | 271.5 | 12.5451 | 0 | 66.5157
B.72.66.0014 | DIFFUSORE CIRCOLARE A CONI REGOLABILI | Fornitura e posa in opera di diffusore circolare a coni regolabili costruito in alluminio verniciato a fuoco RAL 9010. Completo di serranda di regolazione, captatore ed equalizzatore. Nel prezzo si intendono compresi e compensati ogni onere ed accessorio necessario per dare il lavoro finito a regola d'arte. |  | Lavori compiuti |  | 0 | 0 | 0
B.72.66.0014.001 | Diametro nominale 100 | Diametro nominale 100 | cad. | Lavori compiuti | 100.4 | 33.9243 | 0 | 45.1295
B.72.66.0014.003 | Diametro nominale 160 | Diametro nominale 160 | cad. | Lavori compiuti | 103.6 | 32.8764 | 0 | 46.1776
B.72.66.0014.005 | Diametro nominale 200 | Diametro nominale 200 | cad. | Lavori compiuti | 43.09 | 79.0439 | 0 | 0
B.72.66.0014.007 | Diametro nominale 250 | Diametro nominale 250 | cad. | Lavori compiuti | 136.5 | 24.9524 | 0 | 54.0952
B.72.66.0014.009 | Diametro nominale 300 | Diametro nominale 300 | cad. | Lavori compiuti | 157.1 | 21.6805 | 0 | 57.3838
B.72.66.0014.011 | Diametro nominale 350 | Diametro nominale 350 | cad. | Lavori compiuti | 193.8 | 17.5748 | 0 | 61.4861
B.72.66.0014.013 | Diametro nominale 400 | Diametro nominale 400 | cad. | Lavori compiuti | 235.1 | 14.4875 | 0 | 64.564
B.72.66.0014.015 | Diametro nominale 500 | Diametro nominale 500 | cad. | Lavori compiuti | 283.4 | 12.0183 | 0 | 67.0219
B.72.66.0014.017 | Diametro nominale 600 | Diametro nominale 600 | cad. | Lavori compiuti | 401.4 | 8.4853 | 0 | 70.563
B.72.66.0016 | VALVOLA DI VENTILAZIONE DI MANDATA | Fornitura e posa in opera di valvola di ventilazione per la mandata d'aria di rinnovo in ambiente. Costruita in acciaio con disco centrale regolabile che permette il controllo della portata d'aria messa in ambiente. Verniciatura epossilica RAL POLO. Nel prezzo si intendono compresi e compensati ogni onere ed accessorio necessario per dare il lavoro finito a regola d'arte. |  | Lavori compiuti |  | 0 | 0 | 0
B.72.66.0016.001 | Diametro nominale 100 | Diametro nominale 100 | cad. | Lavori compiuti | 58.8 | 57.9252 | 0 | 21.1224
B.72.66.0016.003 | Diametro nominale 150 | Diametro nominale 150 | cad. | Lavori compiuti | 65.96 | 51.6374 | 0 | 27.4106
B.72.66.0016.005 | Diametro nominale 200 | Diametro nominale 200 | cad. | Lavori compiuti | 78.84 | 43.2014 | 0 | 35.8447
B.72.66.0022 | GRIGLIA DI PRESA/ESP. ARIA IN ALLUMINIO (PASSO 50) | Fornitura e posa in opera di griglia di presa/espulsione aria in alluminio estruso anodizzato, ad alette orizzontali profilate e fisse, inclinate a 45.con passo di 50 mm, completa di controtelaio e rete antitopo. Sono comprese nel prezzo le viti ed i tasselli di fissaggio ed ogni altro onere ed accessorio per dare il lavoro finito a regola d'arte. |  | Lavori compiuti |  | 0 | 0 | 0
B.72.66.0022.001 | Fino a 10 dmq. | Fino a 10 dmq. | dm² | Lavori compiuti | 13.13 | 25.9406 | 0 | 53.0845
B.72.66.0022.003 | Da 10 fino a 20 dmq. | Da 10 fino a 20 dmq. | dm² | Lavori compiuti | 10.84 | 31.4207 | 0 | 47.6015
B.72.66.0022.005 | Da 20 fino a 50 dmq. | Da 20 fino a 50 dmq. | dm² | Lavori compiuti | 10.08 | 33.7897 | 0 | 45.2381
B.72.66.0022.007 | Da 50 fino a 100 dmq. | Da 50 fino a 100 dmq. | dm² | Lavori compiuti | 8.43 | 40.4033 | 0 | 38.6714
B.72.66.0022.009 | Da 100 fino a 200 dmq. | Da 100 fino a 200 dmq. | dm² | Lavori compiuti | 7.66 | 44.4648 | 0 | 34.5953
B.72.66.0022.011 | Oltre 200 dmq. | Oltre 200 dmq. | dm² | Lavori compiuti | 7.59 | 44.8748 | 0 | 34.1238
B.72.66.0029 | MODULO DI REGOLAZIONE AUTOREGOLANTE | Fornitura e posa in opera di modulo di regolazione dell'estrazione aria, composto da tronchetto in lamiera di acciaio zincato contenente una membrana in materiale siliconico perfettamente stabilizzata sotto l'azione di una molla di precompressione per la regolazione automatica della portata dell'aria nei condotti. Compreso O·ring per garantire una perfetta aderenza al condotto ed ogni onere ed accessorio per dare il lavoro finito a regola d'arte. |  | Lavori compiuti |  | 0 | 0 | 0
B.72.66.0029.001 | Diametro 80 mm. | Diametro 80 mm. | cad. | Lavori compiuti | 67.51 | 50.4518 | 0 | 28.6032
B.72.66.0029.003 | Diametro 100 mm. | Diametro 100 mm. | cad. | Lavori compiuti | 76.58 | 44.4764 | 0 | 34.5782
B.72.66.0029.005 | Diametro 125 mm. | Diametro 125 mm. | cad. | Lavori compiuti | 84.53 | 40.2934 | 0 | 38.7555
B.72.66.0029.007 | Diametro 150 mm. | Diametro 150 mm. | cad. | Lavori compiuti | 100.76 | 33.8031 | 0 | 45.2461
B.72.66.0029.009 | Diametro 160 mm. | Diametro 160 mm. | cad. | Lavori compiuti | 111.41 | 30.5718 | 0 | 48.4786
B.72.66.0029.011 | Diametro 200 mm. | Diametro 200 mm. | cad. | Lavori compiuti | 126.83 | 26.8548 | 0 | 52.1959
B.72.66.0029.013 | Diametro 250 mm. | Diametro 250 mm. | cad. | Lavori compiuti | 145 | 23.4897 | 0 | 55.5379
B.72.66.0031 | GRIGLIA TERMINALE IN ALLUMINIO | Fornitura e posa in opera di griglia terminale in alluminio satinato, forma circolare, con clips di fissaggio. Adatta per il montaggio a canale e/o a controsoffitto. Completa di ogni onere ed accessorio per dare il lavoro finito a regola d'arte. |  | Lavori compiuti |  | 0 | 0 | 0
B.72.66.0031.001 | Diametro 100 mm. | Diametro 100 mm. | cad. | Lavori compiuti | 105.16 | 32.3887 | 0 | 46.6622
B.72.66.0031.003 | Diametro 125 mm. | Diametro 125 mm. | cad. | Lavori compiuti | 102.61 | 33.1936 | 0 | 45.8532
B.72.66.0031.005 | Diametro 160 mm. | Diametro 160 mm. | cad. | Lavori compiuti | 108.53 | 31.383 | 0 | 47.6642
B.72.66.0033 | BOCCHETTA DI ESTRAZIONE AUTOREGOLABILE | Fornitura e posa in opera di bocchetta di estrazione aria autoregolabile, adatta per condotti circolari, in materiale plastico autoestinguente, composta da: cornice, parte estraibile con membrana in materiale siliconico di regolazione della portata dell'aria, manicotto di raccordo con O·ring per una perfetta aderenza al condotto. Compreso ogni altro onere ed accessorio per dare il lavoro finito a regola d'arte. |  | Lavori compiuti |  | 0 | 0 | 0
B.72.66.0033.001 | Diametro 125 mm. 15/90 mc/h | Diametro 125 mm. 15/90 mc/h | cad. | Lavori compiuti | 87.65 | 38.8591 | 0 | 40.194
B.72.66.0033.003 | Diametro 125 mm. 45/135 mc/h | Diametro 125 mm. 45/135 mc/h | cad. | Lavori compiuti | 92.95 | 36.6434 | 0 | 42.4099
B.72.66.0040 | DIFFUSORI A SOFFITTO A EFFETTO ELICOIDALE | Fornitura e posa in opera di diffusore a soffitto ad effetto elicoidale per impianti a portata d'aria costante o variabile, altissimo fattore induttivo, ottimale convogliamento dell'aria, abbattimento rapido della velocità e della differenza di temperatura. Esecuzione completamente in metallo. Diffusore ad effetto elicoidale composto da:: Pannello frontale in lamiera zincata con parte in vista e disco convogliatore trattati con polveri epossidiche, con deflettori fluidodinamicamente ottimizzati, per un convogliamento dell'aria silenzioso ed esente da turbolenze, preparato in fabbrica con possibilità di ritaratura a diffusore montato · Plenum ( a forma di piramide, di cilindro o di cubo) in lamiera con fori per la sospensione; attacchi circolari, rettangolari sul lato oppure circolari dall'altro. · Organo di taratura ( serrandina) azionabile attraverso il diffusore · Diffusore in esecuzione circolare o quadrata Nel prezzo si intendono compresi e compensati ogni onere ed accessorio necessario per dare il lavoro finito a regola d'arte. |  | Lavori compiuti |  | 0 | 0 | 0
B.72.66.0040.001 | Grandezza 400 per portate fino a 250 mc/h | Grandezza 400 per portate fino a 250 mc/h | cad. | Lavori compiuti | 157 | 21.6943 | 0 | 57.3376
B.72.66.0040.003 | Grandezza 500 per portate fino a 350 mc/h | Grandezza 500 per portate fino a 350 mc/h | cad. | Lavori compiuti | 178.4 | 19.0919 | 0 | 59.9776
B.72.66.0040.005 | Grandezza 600 per portate fino a 550 mc/h | Grandezza 600 per portate fino a 550 mc/h | cad. | Lavori compiuti | 200.5 | 16.9875 | 0 | 62.0449
B.72.66.0040.007 | Grandezza 800 per portate fino a 900 mc/h | Grandezza 800 per portate fino a 900 mc/h | cad. | Lavori compiuti | 416.3 | 8.1816 | 0 | 70.8624
B.72.66.0042 | DIFFUSORE LINEARE | Fornitura e posa in opera di diffusore lineare per il montaggio poco appariscente, costituito interamente in acciaio zincato verniciato, filetti fluidi a geometria fissa completo di: · plenum · serrandina di taratura attraverso il deflettore Nel prezzo si intendono compresi e compensati ogni onere ed accessorio necessario per dare il lavoro finito a regola d'arte. |  | Lavori compiuti |  | 0 | 0 | 0
B.72.66.0042.001 |  |  | m | Lavori compiuti | 144.3 | 23.6036 | 0 | 55.4401
B.72.68 | LAVORI COMPIUTI · SERRANDE REGOLAZIONE · TAGLIAFUOCO |  |  | Lavori compiuti |  | 0 | 0 | 0
B.72.68.0007 | SERRANDE CIRCOLARI DI REGOLAZIONE IN ACCIAIO | Fornitura e posa in opera di serranda di regolazione con cassa cilindrica avente una profondità di 400 mm, in lamiera di acciaio zincato, pala in acciaio, levismi esterni, guarnizioni di tenuta laterali in acciaio inox con speciali profili in neoprene, perni passanti su bussole in teflon. Esecuzione rinforzata con flange. Nel prezzo si intendono compresi, perni, levismi e quanto altro necessario per dare il lavoro finito a regola d'arte. |  | Lavori compiuti |  | 0 | 0 | 0
B.72.68.0007.001 | diametro nominale mm. 250 | diametro nominale mm. 250 | cad. | Lavori compiuti | 117.4 | 46.4191 | 0 | 32.6405
B.72.68.0007.003 | diametro nominale mm. 315 | diametro nominale mm. 315 | cad. | Lavori compiuti | 120.1 | 45.3755 | 0 | 33.6969
B.72.68.0007.005 | diametro nominale mm. 355 | diametro nominale mm. 355 | cad. | Lavori compiuti | 185.3 | 29.4096 | 0 | 49.6222
B.72.68.0007.007 | diametro nominale mm. 400 | diametro nominale mm. 400 | cad. | Lavori compiuti | 192.3 | 28.3391 | 0 | 50.7228
B.72.68.0007.009 | diametro nominale mm. 450 | diametro nominale mm. 450 | cad. | Lavori compiuti | 202.4 | 26.9249 | 0 | 52.1443
B.72.68.0007.011 | diametro nominale mm. 500 | diametro nominale mm. 500 | cad. | Lavori compiuti | 210.6 | 25.8765 | 0 | 53.1766
B.72.68.0007.013 | diametro nominale mm. 560 | diametro nominale mm. 560 | cad. | Lavori compiuti | 257 | 26.5058 | 0 | 52.6809
B.72.68.0007.015 | diametro nominale mm. 630 | diametro nominale mm. 630 | cad. | Lavori compiuti | 279 | 24.4158 | 0 | 54.5376
B.72.68.0007.017 | diametro nominale mm. 1300 | diametro nominale mm. 1300 | cad. | Lavori compiuti | 1718 | 5.5511 | 0 | 73.4843
B.72.68.0007.019 | diametro nominale mm. 1400 | diametro nominale mm. 1400 | cad. | Lavori compiuti | 1947 | 5.0731 | 0 | 73.9877
B.72.68.0007.021 | diametro nominale mm. 1500 | diametro nominale mm. 1500 | cad. | Lavori compiuti | 2199 | 4.4918 | 0 | 74.5712
B.72.68.0013 | SERVOMOTORE PER SERRANDE DI REGOLAZIONE | Fornitura e posa in opera di servomotore adatto per l'azionamento delle serrande di regolazione, imperniato direttamente sull'asse della serranda, completo di: · mensola di supporto; · indicatore di posizione; · tensione di alimentazione 24·220 V; · movimento on·off, reversibile; · tempo di rotazione max 180 secondi. Completo di allacciamenti elettrici, cablaggio ed ogni altro onere ed accessorio per dare il lavoro finito a regola d'arte. |  | Lavori compiuti |  | 0 | 0 | 0
B.72.68.0013.001 | servocomando per serrande fino a 2 m2 | servocomando per serrande fino a 2 m2 | cad. | Lavori compiuti | 346.5 | 9.8297 | 0 | 69.2323
B.72.68.0013.003 | servocomando per serrande fino a 6 m2 | servocomando per serrande fino a 6 m2 | cad. | Lavori compiuti | 473.8 | 7.1887 | 0 | 71.8679
B.72.68.0017 | SERRANDE TAGLIAFUOCO A SEZIONE CIRCOLARE | Fornitura e posa in opera di serranda tagliafuoco a sezione circolaree costituita da: · involucro di materiale refrattario; · serranda; · molla di ritorno; · leva di comando manuale per il riarmo; · sganciatore termico costituito da canna termica portafusibile tarata a 70°C del tipo estraibile; · vite di regolazione; · sportello d'ispezione; · dispositivo di scatto; · contatto di fine corsa; · quadretto predisposto a ricevere tutte le eventuali apparecchiature richieste. La serranda sarà adatta per il montaggio in verticale e/o in orizzontale e dovrà essere provvista di: certificazione REI 120 sulla pala e sul tunnel, certificazione di resistenza al colpo d'ariete da 500 Pa minimo. Nel prezzo si intende compreso e compensato ogni onere ed accessorio necessario per la posa e quanto altro per dare il lavoro finito a regola d'arte. È vietato l'utilizzo dell'amianto. |  | Lavori compiuti |  | 0 | 0 | 0
B.72.68.0017.001 | diametro mm. 100 | diametro mm. 100 | cad. | Lavori compiuti | 578.3 | 18.847 | 0 | 60.204
B.72.68.0017.003 | diametro mm. 125 | diametro mm. 125 | cad. | Lavori compiuti | 578.3 | 18.847 | 0 | 60.204
B.72.68.0017.005 | diametro mm. 160 | diametro mm. 160 | cad. | Lavori compiuti | 578.3 | 18.847 | 0 | 60.204
B.72.68.0017.007 | diametro mm. 200 | diametro mm. 200 | cad. | Lavori compiuti | 578.3 | 18.847 | 0 | 60.204
B.72.68.0017.009 | diametro mm. 250 | diametro mm. 250 | cad. | Lavori compiuti | 612.8 | 22.2324 | 0 | 56.8146
B.72.68.0017.011 | diametro mm. 315 | diametro mm. 315 | cad. | Lavori compiuti | 634.6 | 21.4686 | 0 | 57.5875
B.72.68.0017.013 | diametro mm. 355 | diametro mm. 355 | cad. | Lavori compiuti | 668.4 | 20.383 | 0 | 58.6625
B.72.68.0017.015 | diametro mm. 400 | diametro mm. 400 | cad. | Lavori compiuti | 727.6 | 18.7246 | 0 | 60.3216
B.72.68.0017.017 | diametro mm. 450 | diametro mm. 450 | cad. | Lavori compiuti | 756.3 | 18.014 | 0 | 61.0406
B.72.68.0017.019 | diametro mm. 500 | diametro mm. 500 | cad. | Lavori compiuti | 831.9 | 19.6524 | 0 | 59.4002
B.72.68.0017.021 | diametro mm. 560 | diametro mm. 560 | cad. | Lavori compiuti | 892.8 | 18.3118 | 0 | 60.7359
B.72.68.0017.023 | diametro mm. 630 | diametro mm. 630 | cad. | Lavori compiuti | 947.4 | 17.2565 | 0 | 61.7912
B.72.68.0017.025 | diametro mm. 710 | diametro mm. 710 | cad. | Lavori compiuti | 1082.9 | 18.8715 | 0 | 60.1764
B.72.68.0017.027 | diametro mm. 800 | diametro mm. 800 | cad. | Lavori compiuti | 1234 | 16.5608 | 0 | 62.4959
B.72.68.0019 | SERRANDE DI REGOLAZIONE IN ACCIAIO PASSO 100 mm | Fornitura e posa in opera di serranda di taratura per la regolazione della portata e della pressione o per l'intercettazione di settori di canale in impinati di ventilazione e condizionamento, costituita da telaio con profilo a U in lamiera di acciaio zincato, alette tamburate, passo 100, a funzionamento contrapposto a mezzo di levismi esterni o ingranaggi interni, guarnizioni di tenuta laterali in acciaio inox con speciali profili in neoprene, perni passanti su bussole in teflon. Nel prezzo si intendono compresi, perni, levismi e quanto altro necessario per dare il lavoro finito a regola d'arte. |  | Lavori compiuti |  | 0 | 0 | 0
B.72.68.0019.005 | sezione fino a 10 dm2 | sezione fino a 10 dm2 | dm² | Lavori compiuti | 12.18 | 13.9819 | 0 | 65.0493
B.72.68.0019.010 | sezione fino a 20 dm2 | sezione fino a 20 dm2 | dm² | Lavori compiuti | 8.14 | 20.9214 | 0 | 58.145
B.72.68.0019.015 | sezione fino a 50 dm2 | sezione fino a 50 dm2 | dm² | Lavori compiuti | 4.76 | 17.1639 | 0 | 61.8067
B.72.68.0019.020 | sezione fino a 100 dm2 | sezione fino a 100 dm2 | dm² | Lavori compiuti | 3.81 | 21.4436 | 0 | 57.5328
B.72.68.0019.025 | sezione fino a 200 dm2 | sezione fino a 200 dm2 | dm² | Lavori compiuti | 2.63 | 18.1369 | 0 | 60.8745
B.72.68.0019.030 | sezione >200 dm2 | sezione >200 dm2 | dm² | Lavori compiuti | 2.51 | 21.7131 | 0 | 57.4104
B.72.68.0021 | SERRANDE DI REGOLAZIONE IN ACCIAIO PASSO 150 mm | Fornitura e posa in opera di serranda di taratura per la regolazione della portata e della pressione o per l'intercettazione di settori di canale in impinati di ventilazione e condizionamento, costituita da telaio con profilo a U in lamiera di acciaio zincato, alette tamburate, passo 150, a funzionamento contrapposto a mezzo di levismi esterni o ingranaggi interni, guarnizioni di tenuta laterali in acciaio inox con speciali profili in neoprene, perni passanti su bussole in teflon. Nel prezzo si intendono compresi, perni, levismi e quanto altro necessario per dare il lavoro finito a regola d'arte. |  | Lavori compiuti |  | 0 | 0 | 0
B.72.68.0021.005 | sezione fino a 10 dm2 | sezione fino a 10 dm2 | dm² | Lavori compiuti | 12.08 | 14.0977 | 0 | 64.9255
B.72.68.0021.010 | sezione fino a 20 dm2 | sezione fino a 20 dm2 | dm² | Lavori compiuti | 8.52 | 19.9883 | 0 | 59.0728
B.72.68.0021.015 | sezione fino a 50 dm2 | sezione fino a 50 dm2 | dm² | Lavori compiuti | 4.87 | 16.7762 | 0 | 62.2587
B.72.68.0021.020 | sezione fino a 100 dm2 | sezione fino a 100 dm2 | dm² | Lavori compiuti | 3.82 | 21.3874 | 0 | 57.644
B.72.68.0021.025 | sezione fino a 200 dm2 | sezione fino a 200 dm2 | dm² | Lavori compiuti | 2.6 | 18.3462 | 0 | 60.8077
B.72.68.0021.030 | sezione >200 dm2 | sezione >200 dm2 | dm² | Lavori compiuti | 2.27 | 24.0088 | 0 | 55.1101
B.72.68.0023 | SERRANDE DI REGOLAZIONE IN ACCIAIO PASSO 200 mm Tenuta DIN 1946. | Fornitura e posa in opera di serranda di taratura, tenuta secondo DIN 1946, per la regolazione della portata e della pressione o per l'intercettazione di settori di canale in impinati di ventilazione e condizionamento, costituita da telaio con profilo a U in lamiera di acciaio zincato, alette tamburate, passo 200, a funzionamento contrapposto a mezzo di levismi esterni o ingranaggi interni, guarnizioni di tenuta laterali in acciaio inox con speciali profili in neoprene, perni passanti su bussole in teflon. Nel prezzo si intendono compresi, perni, levismi e quanto altro necessario per dare il lavoro finito a regola d'arte. |  | Lavori compiuti |  | 0 | 0 | 0
B.72.68.0023.005 | sezione fino a 10 dm2 | sezione fino a 10 dm2 | dm² | Lavori compiuti | 20.93 | 8.1366 | 0 | 70.9173
B.72.68.0023.010 | sezione fino a 20 dm2 | sezione fino a 20 dm2 | dm² | Lavori compiuti | 14.48 | 11.761 | 0 | 67.2859
B.72.68.0023.015 | sezione fino a 50 dm2 | sezione fino a 50 dm2 | dm² | Lavori compiuti | 7.63 | 10.7077 | 0 | 68.3093
B.72.68.0023.020 | sezione fino a 100 dm2 | sezione fino a 100 dm2 | dm² | Lavori compiuti | 5.81 | 14.062 | 0 | 64.9225
B.72.68.0023.025 | sezione fino a 200 dm2 | sezione fino a 200 dm2 | dm² | Lavori compiuti | 4.01 | 11.8953 | 0 | 67.1072
B.72.68.0023.030 | sezione > 200 dm2 | sezione > 200 dm2 | dm² | Lavori compiuti | 3.5 | 15.5714 | 0 | 63.4571
B.72.68.0025 | SERRANDE DI REGOLAZIONE IN ALLUMINIO PASSO 100 mm | Fornitura e posa in opera di serranda di regolazione rettangolare costituita da telaio con profilo a U in lamiera di alluminio, alette a profilo alare in alluminio estruso, passo 100, a funzionamento contrapposto a mezzo di levismi esterni, guarnizioni di tenuta laterali in alluminio con speciali profili in neoprene, perni passanti su bussole in teflon. Nel prezzo si intendono compresi, perni, levismi e quanto altro necessario per dare il lavoro finito a regola d'arte. |  | Lavori compiuti |  | 0 | 0 | 0
B.72.68.0025.005 | Sezione fino a 10 dm2 | Sezione fino a 10 dm2 | dm² | Lavori compiuti | 14.93 | 11.4066 | 0 | 67.6691
B.72.68.0025.010 | Sezione fino a 20 dm2 | Sezione fino a 20 dm2 | dm² | Lavori compiuti | 9.62 | 17.7027 | 0 | 61.3617
B.72.68.0025.015 | Sezione fino a 50 dm2 | Sezione fino a 50 dm2 | dm² | Lavori compiuti | 5.82 | 14.0378 | 0 | 64.9828
B.72.68.0025.020 | Sezione fino a 100 dm2 | Sezione fino a 100 dm2 | dm² | Lavori compiuti | 4.63 | 17.6458 | 0 | 61.3823
B.72.68.0025.025 | Sezione fino a 200 dm2 | Sezione fino a 200 dm2 | dm² | Lavori compiuti | 3.73 | 12.7882 | 0 | 66.2466
B.72.68.0025.030 | Sezione > 200 dm2 | Sezione > 200 dm2 | dm² | Lavori compiuti | 3.63 | 15.0138 | 0 | 63.9394
B.72.68.0027 | SERRANDE DI REGOLAZIONE IN ALLUMINIO PASSO 150 mm | Fornitura e posa in opera di serranda di regolazione rettangolare costituita da telaio con profilo a U in lamiera di alluminio, alette a profilo alare in alluminio estruso, passo 150, a funzionamento contrapposto a mezzo di levismi esterni, guarnizioni di tenuta laterali in alluminio con speciali profili in neoprene, perni passanti su bussole in teflon. Nel prezzo si intendono compresi, perni, levismi e quanto altro necessario per dare il lavoro finito a regola d'arte. |  | Lavori compiuti |  | 0 | 0 | 0
B.72.68.0027.005 | Sezione fino a 10 dm2 | Sezione fino a 10 dm2 | dm² | Lavori compiuti | 15.74 | 10.8196 | 0 | 68.2529
B.72.68.0027.010 | Sezione fino a 20 dm2 | Sezione fino a 20 dm2 | dm² | Lavori compiuti | 10.77 | 15.8124 | 0 | 63.2591
B.72.68.0027.015 | Sezione fino a 50 dm2 | Sezione fino a 50 dm2 | dm² | Lavori compiuti | 6.35 | 12.8661 | 0 | 66.1732
B.72.68.0027.020 | Sezione fino a 100 dm2 | Sezione fino a 100 dm2 | dm² | Lavori compiuti | 5.03 | 16.2425 | 0 | 62.8628
B.72.68.0027.025 | Sezione fino a 200 dm2 | Sezione fino a 200 dm2 | dm² | Lavori compiuti | 3.69 | 12.9268 | 0 | 66.1518
B.72.68.0027.030 | Sezione > 200 dm2 | Sezione > 200 dm2 | dm² | Lavori compiuti | 3.26 | 16.7178 | 0 | 62.3006
B.72.68.0029 | SERRANDA TAGLIAFUOCO A SEZIONE RETTANGOLARE (INVOLUCRO E PALA IN SILICATO DI CALCIO) COMPLETA DI SERVOCOMANDO | Fornitura e posa in opera di serranda tagliafuoco a sezione rettangolare costituita da: · involucro in silicato di calcio; · serranda con pala in silicato di calcio; · molla di ritorno; · leva di comando manuale per il riarmo; · termofusibile di sicurezza; · vite di regolazione; · sportello d'ispezione; · dispositivo di scatto; · contatto di fine corsa; · quadretto predisposto a ricevere tutte le eventuali apparecchiature richieste. La serranda sarà adatta per il montaggio in verticale e/o in orizzontale e dovrà essere provvista di: marcatura CE sulla pala e sul tunnel, resistenza al fuoco EI 120 S, testata e classificata secondo EN 1366·2 a 500 Pa e EN 13501·3, certificazione di resistenza al colpo d'ariete da 500 Pa minimo, tenuta è in classe C secondo EN 1751. Nel prezzo è compresa la fornitura e posa in opera di servomotore adatto per l'azionamento della serranda, imperniato direttamente sull'asse della serranda, completo di mensola di supporto; indicatore di posizione; tensione di alimentazione 24·220 V; movimento on·off, reversibile; tempo di rotazione max 180 secondi, compresi e compensati tutti gli allacciamenti aeraulici, elettrici, cablaggio ed ogni altro onere ed accessorio per dare il lavoro finito a regola d'arte. |  | Lavori compiuti |  | 0 | 0 | 0
B.72.68.0029.005 | Sezione fino a 10 dm2 | Sezione fino a 10 dm2 | dm² | Lavori compiuti | 117.97 | 22.4557 | 0 | 56.5966
B.72.68.0029.010 | Sezione fino a 20 dm2 | Sezione fino a 20 dm2 | dm² | Lavori compiuti | 76.82 | 23.6462 | 0 | 55.4022
B.72.68.0029.015 | Sezione fino a 50 dm2 | Sezione fino a 50 dm2 | dm² | Lavori compiuti | 40.97 | 22.1699 | 0 | 56.888
B.72.68.0029.020 | Sezione >50 dm2 |  | dm² | Lavori compiuti | 24.72 | 20.4126 | 0 | 58.6286
B.72.68.0031 | SERRANDA TAGLIAFUOCO A SEZ. RETT. (PALA IN SILICATO DI CALCIO) COMPLETA DI SERVOCOMANDO | Fornitura e posa in opera di serranda tagliafuoco a sezione rettangolare costituita da: · involucro di materiale refrattario; · serranda con Pala in Silicato di calcio; · molla di ritorno; · leva di comando manuale per il riarmo; · sganciatore termico costituito da canna termica portafusibile tarata a 70°C del tipo estraibile; · vite di regolazione; · sportello d'ispezione; · dispositivo di scatto; · contatto di fine corsa; · quadretto predisposto a ricevere tutte le eventuali apparecchiature richieste. La serranda sarà adatta per il montaggio in verticale e/o in orizzontale e dovrà essere provvista di: certificazione REI 120 sulla pala e sul tunnel, certificazione di resistenza al colpo d'ariete da 500 Pa minimo. Nel prezzo è compresa la fornitura e posa in opera di servomotore adatto per l'azionamento della serranda, imperniato direttamente sull'asse della serranda, completo di mensola di supporto; indicatore di posizione; tensione di alimentazione 24·220 V; movimento on·off, reversibile; tempo di rotazione max 180 secondi, compresi e compensati tutti gli allacciamenti aeraulici, elettrici, cablaggio ed ogni altro onere ed accessorio per dare il lavoro finito a regola d'arte. |  | Lavori compiuti |  | 0 | 0 | 0
B.72.68.0031.005 | Sezione fino a 10 dm2 | Sezione fino a 10 dm2 | dm² | Lavori compiuti | 94.44 | 28.0506 | 0 | 51.0028
B.72.68.0031.010 | Sezione fino a 20 dm2 | Sezione fino a 20 dm2 | dm² | Lavori compiuti | 63.35 | 28.674 | 0 | 50.371
B.72.68.0031.015 | Sezione fino a 50 dm2 | Sezione fino a 50 dm2 | dm² | Lavori compiuti | 36.8 | 30.8505 | 0 | 48.1984
B.72.68.0031.020 | Sezione > 50 dm2 | Sezione > 50 dm2 | dm² | Lavori compiuti | 22.45 | 28.0935 | 0 | 50.971
B.72.68.0032 | MATERASSINO ANTIFUOCO DI PROTEZIONE | Fornitura e posa in opera di materassino antifuoco per la protezione di condotte metalliche di ventilazione, costituto da un materassino in lana di roccia trapuntato su rete metallica e rivestito con un foglio di alluminio retinato sulla faccia esterna e da un tessuto in vetro trattato con uno speciale prodotto ablativo sulla faccia interna. La protezione delle condotte con il materassino, applicato in singolo strato, dovrà garantire l’ottenimento della classe di resistenza al fuoco EI 120/180 secondo la normativa UNI EN 1366·1. Il materassino dovrà avere le seguenti caratteristiche: · Spessore pannello 30 mm · Peso: c.a. 5 Kg/m2 · Peso specifico materassino: 100 kg/m3 · Conducibilità termica: 0,036 W/mK a 10°C · Assorbimento d’acqua: = 1 kg/m2 Il prodotto dovrà essere certificato secondo UNI EN 1366·1 per garantire: · Classe EI 120 In orizzontale (sez. rettangolare e circolare); · Classe EI 120 In verticale (sez. rettangolare); · Classe EI 180 In verticale (sez. circolare). Nel prezzo si intende compresa e compensata la sigillatura delle giunzioni trasversali con apposito nastro adesivo alluminizzato incombustibile, ogni altro onere ad accessorio necessario per dare il lavoro finito a regola d’arte. |  |  |  | 0 | 0 | 0
B.72.68.0032.001 | larghezza 1000 mm e spessore 30 mm |  | m² | Lavori compiuti | 69.2 | 14.7659 | 0 | 64.3064
B.72.70 | LAVORI COMPIUTI · FILTRI, SILENZIATORI |  |  | Lavori compiuti |  | 0 | 0 | 0
B.72.70.0004 | CELLE FILTRANTI PIEGHETTATE ALTA EFFICIENZA | Fornitura e posa in opera di celle filtranti pieghettate ad alta efficianza costituite da: · telaio in lamiera zincata 8/10 · reti di protezione su entrambi i lati in filo di acciaio elettrosaldato e zincato · setto filtrante in fibra sintetica in materiale imputriscibile ed autoestinguente · classe di efficienza secondo EN 779: G4; · perdita di carico finale consigliata: 250 Pa Completa di ogni altro onere ed accessorio per dare il lavoro finito a regola d'arte. |  | Lavori compiuti |  | 0 | 0 | 0
B.72.70.0004.001 | dimensioni nominali in mm. 287 x 592 x 48 | dimensioni nominali in mm. 287 x 592 x 48 | cad. | Lavori compiuti | 53.13 | 64.1069 | 0 | 14.9445
B.72.70.0004.002 | dimensioni nominali in mm. 287 x 592 x 96 | dimensioni nominali in mm. 287 x 592 x 96 | cad. | Lavori compiuti | 57.63 | 59.1012 | 0 | 19.9549
B.72.70.0004.003 | dimensioni nominali in mm. 400 x 500 x 48 | dimensioni nominali in mm. 400 x 500 x 48 | cad. | Lavori compiuti | 53.84 | 63.2615 | 0 | 15.7875
B.72.70.0004.004 | dimensioni nominali in mm. 400 x 500 x 96 | dimensioni nominali in mm. 400 x 500 x 96 | cad. | Lavori compiuti | 58.72 | 58.0041 | 0 | 21.049
B.72.70.0004.005 | dimensioni nominali in mm. 400 x 625 x 48 | dimensioni nominali in mm. 400 x 625 x 48 | cad. | Lavori compiuti | 55.74 | 61.1051 | 0 | 17.9404
B.72.70.0004.006 | dimensioni nominali in mm. 400 x 625 x 96 | dimensioni nominali in mm. 400 x 625 x 96 | cad. | Lavori compiuti | 60.94 | 55.891 | 0 | 23.1539
B.72.70.0004.007 | dimensioni nominali in mm. 500 x 500 x 48 | dimensioni nominali in mm. 500 x 500 x 48 | cad. | Lavori compiuti | 55.64 | 61.215 | 0 | 17.8289
B.72.70.0004.008 | dimensioni nominali in mm. 500 x 500 x 96 | dimensioni nominali in mm. 500 x 500 x 96 | cad. | Lavori compiuti | 60.83 | 55.9921 | 0 | 23.0643
B.72.70.0004.010 | dimensioni nominali in mm. 500 x 625 x 96 | dimensioni nominali in mm. 500 x 625 x 96 | cad. | Lavori compiuti | 63.45 | 53.6801 | 0 | 25.3743
B.72.70.0004.011 | dimensioni nominali in mm. 592 x 592 x 48 | dimensioni nominali in mm. 592 x 592 x 48 | cad. | Lavori compiuti | 58.22 | 58.5022 | 0 | 20.5428
B.72.70.0004.012 | dimensioni nominali in mm. 592 x 592 x 96 | dimensioni nominali in mm. 592 x 592 x 96 | cad. | Lavori compiuti | 64.96 | 52.4323 | 0 | 26.6164
B.72.70.0006 | CELLE FILTRANTI METALLICHE | Fornitura e posa in opera di celle filtranti metalliche costituite da: · setto filtrante pieghettato in calza metallica del tipo rigenerabile; · telaio in lamiera zincata; · reti di protezione su entrambi i lati; · elevata resistenza alla temperatura; · classe di efficienza G2 secondo EN 779; Complete di ogni onere ed accessorio per dare il lavoro finito a regola d'arte. |  | Lavori compiuti |  | 0 | 0 | 0
B.72.70.0006.001 | dimensioni nominali in mm. 287 x 592 x 48 | dimensioni nominali in mm. 287 x 592 x 48 | cad. | Lavori compiuti | 68.3 | 49.8682 | 0 | 29.1801
B.72.70.0006.003 | dimensioni nominali in mm. 400 x 500 x 48 | dimensioni nominali in mm. 400 x 500 x 48 | cad. | Lavori compiuti | 70.17 | 48.5393 | 0 | 30.5116
B.72.70.0006.005 | dimensioni nominali in mm. 400 x 500 x 96 | dimensioni nominali in mm. 400 x 500 x 96 | cad. | Lavori compiuti | 82.28 | 41.3952 | 0 | 37.6519
B.72.70.0006.007 | dimensioni nominali in mm. 400 x 625 x 48 | dimensioni nominali in mm. 400 x 625 x 48 | cad. | Lavori compiuti | 73.64 | 46.252 | 0 | 32.7947
B.72.70.0006.009 | dimensioni nominali in mm. 400 x 625 x 96 | dimensioni nominali in mm. 400 x 625 x 96 | cad. | Lavori compiuti | 87.56 | 38.899 | 0 | 40.1553
B.72.70.0006.011 | dimensioni nominali in mm. 500 x 500 x 48 | dimensioni nominali in mm. 500 x 500 x 48 | cad. | Lavori compiuti | 73.52 | 46.3275 | 0 | 32.7258
B.72.70.0006.013 | dimensioni nominali in mm. 500 x 500 x 96 | dimensioni nominali in mm. 500 x 500 x 96 | cad. | Lavori compiuti | 87.45 | 38.948 | 0 | 40.1029
B.72.70.0006.015 | dimensioni nominali in mm. 500 x 625 x 48 | dimensioni nominali in mm. 500 x 625 x 48 | cad. | Lavori compiuti | 77.75 | 43.8071 | 0 | 35.2412
B.72.70.0006.017 | dimensioni nominali in mm. 500 x 625 x 96 | dimensioni nominali in mm. 500 x 625 x 96 | cad. | Lavori compiuti | 93.93 | 36.261 | 0 | 42.7872
B.72.70.0006.019 | dimensioni nominali in mm. 592 x 592 x 48 | dimensioni nominali in mm. 592 x 592 x 48 | cad. | Lavori compiuti | 80.24 | 42.4477 | 0 | 36.6027
B.72.70.0008 | CELLE FILTRANTI METALLICHE ANTIGRASSO | Fornitura e posa in opera di celle filtranti antigrasso adatte per l'installazione in cappe di espulsione, costituite da: · telaio in profilo ad U di acciaio inox AISI 304 spessore 8/10 · setto filtrante in reti microstirate in acciaio inox 304, opportunamente sovrapposte; · classe di efficienza G2 secondo EN 779; La manutenzione delle celle avverrà mediante lavaggio con acqua e soda o similari. Complete di ogni onere ed accessorio per dare il lavoro finito a regola d'arte. |  | Lavori compiuti |  | 0 | 0 | 0
B.72.70.0008.001 | dimensioni nominali in mm. 287 x 592 x 12 | dimensioni nominali in mm. 287 x 592 x 12 | cad. | Lavori compiuti | 91.41 | 37.2607 | 0 | 41.7897
B.72.70.0008.003 | dimensioni nominali in mm. 400 x 500 x 12 | dimensioni nominali in mm. 400 x 500 x 12 | cad. | Lavori compiuti | 97.9 | 34.7906 | 0 | 44.2594
B.72.70.0008.005 | dimensioni nominali in mm. 400 x 625 x 12 | dimensioni nominali in mm. 400 x 625 x 12 | cad. | Lavori compiuti | 109.4 | 31.1335 | 0 | 47.9159
B.72.70.0008.007 | dimensioni nominali in mm. 500 x 500 x 12 | dimensioni nominali in mm. 500 x 500 x 12 | cad. | Lavori compiuti | 109.18 | 31.1962 | 0 | 47.8568
B.72.70.0010 | FILTRI A TASCHE | Fornitura e posa in opera di filtri a tasche costituiti da: · telaio in profilo di acciaio zincato spessore 23 mm · sacche in materassino filtrante in fibra di vetro submicronica ininfiammabile (reazione al fuoco classe 1). · nastri distanziatori per garantire la spaziatura fra le differenti tasche. · aggraffatura e sigillatura dei sacchi filtranti sul telaio frontale Completi di ogni altro onere ed accessorio per dare il lavoro finito a regola d'arte. |  | Lavori compiuti |  | 0 | 0 | 0
B.72.70.0010.001 | efficienza F6 EN 779 Dim. in mm. 287 x 592 x 915 4 tasche | efficienza F6 EN 779 Dim. in mm. 287 x 592 x 915 4 tasche | cad. | Lavori compiuti | 130.45 | 52.2192 | 0 | 26.8302
B.72.70.0010.002 | efficienza F6 EN 779 Dim. in mm. 490 x 592 x 915 6 tasche | efficienza F6 EN 779 Dim. in mm. 490 x 592 x 915 6 tasche | cad. | Lavori compiuti | 133 | 51.218 | 0 | 27.8195
B.72.70.0010.003 | efficienza F6 EN 779 Dim. in mm. 592 x 592 x 915 8 tasche | efficienza F6 EN 779 Dim. in mm. 592 x 592 x 915 8 tasche | cad. | Lavori compiuti | 148.7 | 45.8104 | 0 | 33.2213
B.72.70.0010.004 | efficienza F6 EN 779 Dim. in mm. 287 x 592 x 636 4 tasche | efficienza F6 EN 779 Dim. in mm. 287 x 592 x 636 4 tasche | cad. | Lavori compiuti | 122.52 | 55.5991 | 0 | 23.4492
B.72.70.0010.005 | efficienza F6 EN 779 Dim. in mm. 490 x 592 x 636 6 tasche | efficienza F6 EN 779 Dim. in mm. 490 x 592 x 636 6 tasche | cad. | Lavori compiuti | 125.2 | 54.4089 | 0 | 24.6565
B.72.70.0010.006 | efficienza F6 EN 779 Dim. in mm. 592 x 592 x 636 8 tasche | efficienza F6 EN 779 Dim. in mm. 592 x 592 x 636 8 tasche | cad. | Lavori compiuti | 125.2 | 54.4089 | 0 | 24.6565
B.72.70.0010.007 | efficienza F6 EN 779 Dim. in mm. 287 x 592 x 535 4 tasche | efficienza F6 EN 779 Dim. in mm. 287 x 592 x 535 4 tasche | cad. | Lavori compiuti | 125.22 | 54.4003 | 0 | 24.6526
B.72.70.0010.008 | efficienza F6 EN 779 Dim. in mm. 490 x 592 x 535 6 tasche | efficienza F6 EN 779 Dim. in mm. 490 x 592 x 535 6 tasche | cad. | Lavori compiuti | 121.5 | 56.0658 | 0 | 23.0041
B.72.70.0010.009 | efficienza F6 EN 779 Dim. in mm. 592 x 592 x 535 8 tasche | efficienza F6 EN 779 Dim. in mm. 592 x 592 x 535 8 tasche | cad. | Lavori compiuti | 125.2 | 54.4089 | 0 | 24.6565
B.72.70.0010.010 | efficienza F9 EN 779 Dim. in mm. 287 x 592 x 915 4 tasche | efficienza F9 EN 779 Dim. in mm. 287 x 592 x 915 4 tasche | cad. | Lavori compiuti | 133 | 51.218 | 0 | 27.8571
B.72.70.0010.011 | efficienza F9 EN 779 Dim. in mm. 490 x 592 x 915 6 tasche | efficienza F9 EN 779 Dim. in mm. 490 x 592 x 915 6 tasche | cad. | Lavori compiuti | 148.7 | 45.8104 | 0 | 33.2213
B.72.70.0010.012 | efficienza F9 EN 779 Dim. in mm. 592 x 592 x 915 8 tasche | efficienza F9 EN 779 Dim. in mm. 592 x 592 x 915 8 tasche | cad. | Lavori compiuti | 148.7 | 45.8104 | 0 | 33.2213
B.72.70.0010.013 | efficienza F9 EN 779 Dim. in mm. 287 x 592 x 635 4 tasche | efficienza F9 EN 779 Dim. in mm. 287 x 592 x 635 4 tasche | cad. | Lavori compiuti | 115.37 | 59.0448 | 0 | 20.0052
B.72.70.0010.014 | efficienza F9 EN 779 Dim. in mm. 490 x 592 x 636 6 tasche | efficienza F9 EN 779 Dim. in mm. 490 x 592 x 636 6 tasche | cad. | Lavori compiuti | 131.1 | 51.9603 | 0 | 27.0786
B.72.70.0010.015 | efficienza F9 EN 779 Dim. in mm. 592 x 592 x 636 8 tasche | efficienza F9 EN 779 Dim. in mm. 592 x 592 x 636 8 tasche | cad. | Lavori compiuti | 133 | 51.218 | 0 | 27.8571
B.72.70.0010.016 | efficienza F9 EN 779 Dim. in mm. 287 x 592 x 535 4 tasche | efficienza F9 EN 779 Dim. in mm. 287 x 592 x 535 4 tasche | cad. | Lavori compiuti | 113.31 | 60.1183 | 0 | 18.9304
B.72.70.0010.017 | efficienza F9 EN 779 Dim. in mm. 490 x 592 x 535 6 tasche | efficienza F9 EN 779 Dim. in mm. 490 x 592 x 535 6 tasche | cad. | Lavori compiuti | 128.7 | 52.9293 | 0 | 26.1072
B.72.70.0010.018 | efficienza F9 EN 779 Dim. in mm. 592 x 592 x 535 8 tasche | efficienza F9 EN 779 Dim. in mm. 592 x 592 x 535 8 tasche | cad. | Lavori compiuti | 133 | 51.218 | 0 | 27.8571
B.72.70.0016 | FILTRI ASSOLUTI A FLUSSO TURBOLENTO | Fornitura e posa in opera di filtri ad alta efficienza assoluti, costituiti da: · telaio in legno trattato oppure in lamiera zincata · media filtrante in fibra di vetro a pieghe profonde separate da fogli di alluminio corrugati. La sigillatura tra il materiale filtrante ed il telaio deve essere assicurata grazie ad uno strato di poliuretano · guarnizione in neoprene a cellule chiuse Completi di ogni altro onere ed accessorio per dare il lavoro finito a regola d'arte. |  | Lavori compiuti |  | 0 | 0 | 0
B.72.70.0016.001 | Eff. 99,95% EN 1822 cl. H 13 D.mm. 305x305x150 port. 230 mc/h | Eff. 99,95% EN 1822 cl. H 13 D.mm. 305x305x150 port. 230 mc/h | cad. | Lavori compiuti | 142.2 | 23.9522 | 0 | 55.0985
B.72.70.0016.003 | Eff. 99,95% EN 1822 cl. H 13 D.mm. 457x457x150 port. 550 mc/h | Eff. 99,95% EN 1822 cl. H 13 D.mm. 457x457x150 port. 550 mc/h | cad. | Lavori compiuti | 183.7 | 18.5411 | 0 | 60.528
B.72.70.0016.004 | Eff. 99,95% EN 1822 cl. H 13 D.mm. 610x610x150 port.1000 mc/h | Eff. 99,95% EN 1822 cl. H 13 D.mm. 610x610x150 port.1000 mc/h | cad. | Lavori compiuti | 240.5 | 14.1622 | 0 | 64.8732
B.72.70.0016.008 | Eff. 99,95% EN 1822 cl. H 13 D.mm. 305x305x292 port. 500 mc/h | Eff. 99,95% EN 1822 cl. H 13 D.mm. 305x305x292 port. 500 mc/h | cad. | Lavori compiuti | 155.84 | 21.8557 | 0 | 57.1933
B.72.70.0016.010 | Eff. 99,95% EN 1822 cl. H 13 D.mm. 457x457x292 port.1200 mc/h | Eff. 99,95% EN 1822 cl. H 13 D.mm. 457x457x292 port.1200 mc/h | cad. | Lavori compiuti | 246.8 | 13.8006 | 0 | 65.2634
B.72.70.0016.011 | Eff. 99,95% EN 1822 cl. H 13 D.mm. 610x610x292 port.2000 mc/h | Eff. 99,95% EN 1822 cl. H 13 D.mm. 610x610x292 port.2000 mc/h | cad. | Lavori compiuti | 328.3 | 10.3747 | 0 | 68.6872
B.72.70.0018 | FILTRI ASSOLUTI A FLUSSO LAMINARE | Fornitura e posa in opera di filtri ad alta efficienza assoluti a flusso laminare, costituiti da: · telaio in alluminio estruso anodizzato · media filtrante in fibra di vetro a piccole pieghe supportate da opportuni separatori. La sigillatura tra il materiale filtrante ed il telaio deve essere assicurata grazie ad uno strato di poliuretano · schermo di protezione su entrambi i lati in acciaio microstirato con verniciatura epossidica · guarnizione in neoprene a cellule chiuse, semicircolare in pezzo unico Completi di ogni altro onere ed accessorio per dare il lavoro finito a regola d'arte. |  | Lavori compiuti |  | 0 | 0 | 0
B.72.70.0018.001 | Eff. 99,999% EN 1822 U15 D.mm. 305x305x68 port. 150 mc/h | Eff. 99,999% EN 1822 U15 D.mm. 305x305x68 port. 150 mc/h | cad. | Lavori compiuti | 204.97 | 16.6171 | 0 | 62.4335
B.72.70.0018.002 | Eff. 99,999% EN 1822 U15 D.mm. 305x610x68 port. 300 mc/h | Eff. 99,999% EN 1822 U15 D.mm. 305x610x68 port. 300 mc/h | cad. | Lavori compiuti | 263.2 | 12.9407 | 0 | 66.1094
B.72.70.0018.003 | Eff. 99,999% EN 1822 U15 D.mm. 457x457x68 port. 350 mc/h | Eff. 99,999% EN 1822 U15 D.mm. 457x457x68 port. 350 mc/h | cad. | Lavori compiuti | 290.9 | 11.7085 | 0 | 67.3359
B.72.70.0018.004 | Eff. 99,999% EN 1822 U15 D.mm. 545x545x68 port. 500 mc/h | Eff. 99,999% EN 1822 U15 D.mm. 545x545x68 port. 500 mc/h | cad. | Lavori compiuti | 360.4 | 9.4506 | 0 | 69.5949
B.72.70.0018.005 | Eff. 99,999% EN 1822 U15 D.mm. 610x610x68 port. 600 mc/h | Eff. 99,999% EN 1822 U15 D.mm. 610x610x68 port. 600 mc/h | cad. | Lavori compiuti | 362.5 | 9.3959 | 0 | 69.6552
B.72.70.0018.006 | Eff. 99,999% EN 1822 U15 D.mm. 762x610x68 port. 750 mc/h | Eff. 99,999% EN 1822 U15 D.mm. 762x610x68 port. 750 mc/h | cad. | Lavori compiuti | 399.2 | 8.5321 | 0 | 70.5235
B.72.70.0018.007 | Eff. 99,999% EN 1822 U15 D.mm. 915x610x68 port. 900 mc/h | Eff. 99,999% EN 1822 U15 D.mm. 915x610x68 port. 900 mc/h | cad. | Lavori compiuti | 474.8 | 7.1735 | 0 | 71.8724
B.72.70.0018.008 | Eff. 99,999% EN 1822 U15 D.mm. 1220x610x68 port.1200 mc/h | Eff. 99,999% EN 1822 U15 D.mm. 1220x610x68 port.1200 mc/h | cad. | Lavori compiuti | 569.7 | 5.9786 | 0 | 73.0788
B.72.70.0024 | FILTRI A CARBONE ATTIVO | Fornitura e posa in opera di filtri a carbone attivo in agglomerato granulare, adatto per il trattenimento di sostanze gassose tossiche e gli odori presenti nell'aria trattata. Il filtro sarà costituito da: · piastra supporto in lamiera di acciaio verniciato · involucro cartucce realizzato con reti microstirate in lamiera zincata · fissaggio cartucce di tipo rapido a baionetta con guarnizione di tenuta · carboni attivi in grani, dimensioni 3·4 mm. Completi di ogni altro onere ed accessorio per dare il lavoro finito a regola d'arte. |  | Lavori compiuti |  | 0 | 0 | 0
B.72.70.0024.001 | Dim.mm. 305x610x400 cartucce n. 5 port.1'500 mc/h | Dim.mm. 305x610x400 cartucce n. 5 port.1'500 mc/h | cad. | Lavori compiuti | 486 | 7.0082 | 0 | 72.0432
B.72.70.0024.002 | Dim.mm. 610x610x400 cartucce n. 9 port.3'000 mc/h | Dim.mm. 610x610x400 cartucce n. 9 port.3'000 mc/h | cad. | Lavori compiuti | 751 | 4.5353 | 0 | 74.5206
B.72.70.0030 | SILENZIATORE CIRCOLARE SENZA OGIVA L=1 DIAMETRO N | Fornitura e posa in opera di silenziatore circolare senza ogiva centrale, adatto per il montaggio su canali circolari, avente lunghezza pari ad un diametro nominale del silenziatore stesso, costituito da involucro esterno in lamiera di acciaio zincata, mantello fonoassorbente in lana minerale ignifuga e superficie trattata antisfaldamento e protezione con lamierino microforato. Il silenziatore andrà posizionato sulla mandata e sulla ripresa delle unità di trattamento aria, ad una distanza minima di tre diametri dalla bocca dei ventilatori e di eventuali curve. Sono compresi nel prezzo ogni onere ed accessorio per dare il lavoro finito a regola d'arte. |  | Lavori compiuti |  | 0 | 0 | 0
B.72.70.0030.001 | DN 315 attenuazione in dB per banda d'ottava a 250 Hz = 4 | DN 315 attenuazione in dB per banda d'ottava a 250 Hz = 4 | cad. | Lavori compiuti | 235 | 14.4936 | 0 | 64.5617
B.72.70.0030.003 | DN 400 attenuazione in dB per banda d'ottava a 250 Hz = 5 | DN 400 attenuazione in dB per banda d'ottava a 250 Hz = 5 | cad. | Lavori compiuti | 326.1 | 10.4446 | 0 | 68.6047
B.72.70.0030.005 | DN 500 attenuazione in dB per banda d'ottava a 250 Hz = 6 | DN 500 attenuazione in dB per banda d'ottava a 250 Hz = 6 | cad. | Lavori compiuti | 422.4 | 8.0634 | 0 | 70.9967
B.72.70.0030.007 | DN 630 attenuazione in dB per banda d'ottava a 250 Hz = 7 | DN 630 attenuazione in dB per banda d'ottava a 250 Hz = 7 | cad. | Lavori compiuti | 551.2 | 6.1792 | 0 | 72.8683
B.72.70.0030.009 | DN 800 attenuazione in dB per banda d'ottava a 250 Hz = 8 | DN 800 attenuazione in dB per banda d'ottava a 250 Hz = 8 | cad. | Lavori compiuti | 793.6 | 8.5837 | 0 | 70.4637
B.72.70.0030.011 | DN 1000 attenuazione in dB per banda d'ottava a 250 Hz = 9 | DN 1000 attenuazione in dB per banda d'ottava a 250 Hz = 9 | cad. | Lavori compiuti | 1045.7 | 6.5143 | 0 | 72.5351
B.72.70.0034 | SILENZIATORE CIRCOLARE CON OGIVA L=1 DIAMETRO NOM. | Fornitura e posa in opera di silenziatore circolare con ogiva centrale, adatto per il montaggio su canali circolari, avente lunghezza pari ad un diametro nominale del silenziatore stesso, costituito da involucro esterno in lamiera di acciaio zincata, mantello fonoassorbente in lana minerale ignifuga e superficie trattata antisfaldamento e protezione con lamierino microforato. Il silenziatore andrà posizionato sulla mandata e sulla ripresa delle unità di trattamento aria, ad una distanza minima di tre diametri dalla bocca dei ventilatori e di eventuali curve. Sono compresi nel prezzo ogni onere ed accessorio per dare il lavoro finito a regola d'arte. |  | Lavori compiuti |  | 0 | 0 | 0
B.72.70.0034.001 | DN 315 attenuazione in dB per banda d'ottava a 250 Hz = 6 | DN 315 attenuazione in dB per banda d'ottava a 250 Hz = 6 | cad. | Lavori compiuti | 342.7 | 9.9387 | 0 | 69.1071
B.72.70.0034.003 | DN 400 attenuazione in dB per banda d'ottava a 250 Hz = 7 | DN 400 attenuazione in dB per banda d'ottava a 250 Hz = 7 | cad. | Lavori compiuti | 475.9 | 7.157 | 0 | 71.8933
B.72.70.0034.005 | DN 500 attenuazione in dB per banda d'ottava a 250 Hz = 8 | DN 500 attenuazione in dB per banda d'ottava a 250 Hz = 8 | cad. | Lavori compiuti | 615.3 | 5.5355 | 0 | 73.5186
B.72.70.0034.007 | DN 630 attenuazione in dB per banda d'ottava a 250 Hz = 9 | DN 630 attenuazione in dB per banda d'ottava a 250 Hz = 9 | cad. | Lavori compiuti | 802.2 | 4.2458 | 0 | 74.8005
B.72.70.0034.009 | DN 800 attenuazione in dB per banda d'ottava a 250 Hz = 10 | DN 800 attenuazione in dB per banda d'ottava a 250 Hz = 10 | cad. | Lavori compiuti | 1134.9 | 6.0023 | 0 | 73.0487
B.72.70.0034.011 | DN 1000 attenuazione in dB per banda d'ottava a 250 Hz = 11 | DN 1000 attenuazione in dB per banda d'ottava a 250 Hz = 11 | cad. | Lavori compiuti | 1486 | 4.5841 | 0 | 74.4549
B.72.70.0040 | SILENZIATORE RETTILINEO CON SETTI IN LANA MINERALE | Fornitura e posa in opera di silenziatore rettilineo costituito da corpo in acciaio zincato, con spessore minimo 1 mm flange ad angolare forato lungo il perimetro, settori realizzati con telaio in acciaio zincato e pannelli in lana minerale ignifuga, protetti contro lo sfaldamento, copertura dei pannelli in lamierino microforato di acciaio zincato. Il silenziatore avrà le caratteristiche geometriche (larghezza altezza, lunghezza, spessore dei settori e distanza tra i medesimi) tali da garantire una attenuazione pari almeno a 20 dB(a). Andrà posizionato sulla mandata e la ripresa delle unità di trattamento aria, ad una distanza minima di tre diametri dalla bocca dei ventilatori e di eventuali curve. Setti spessore 200 mm, interspazio 200 mm, fino a lunghezza di 900 mm Sono compresi nel prezzo ogni onere ed accessorio per dare il lavoro finito a regola d'arte. |  | Lavori compiuti |  | 0 | 0 | 0
B.72.70.0040.001 | L x H = 400 x 300; setti 2, spazio 200 mm, profondità 900 mm. | L x H = 400 x 300; setti 2, spazio 200 mm, profondità 900 mm. | cad. | Lavori compiuti | 284.8 | 23.9185 | 0 | 55.1264
B.72.70.0040.003 | L x H = 800 x 300; setti 3, spazio 200 mm, profondità 900 mm. | L x H = 800 x 300; setti 3, spazio 200 mm, profondità 900 mm. | cad. | Lavori compiuti | 424.3 | 16.0547 | 0 | 62.9979
B.72.70.0040.005 | L x H = 1200 x 300; setti 4, spazio 200 mm, profondità 900 mm. | L x H = 1200 x 300; setti 4, spazio 200 mm, profondità 900 mm. | cad. | Lavori compiuti | 607 | 16.8336 | 0 | 62.2241
B.72.70.0040.007 | L x H = 1600 x 300; setti 5 spazio 200 mm, profondità 900 mm. | L x H = 1600 x 300; setti 5 spazio 200 mm, profondità 900 mm. | cad. | Lavori compiuti | 746.1 | 13.6952 | 0 | 65.3532
B.72.70.0040.009 | L x H = 2000 x 300; setti 6 spazio 200 mm, profondità 900 mm. | L x H = 2000 x 300; setti 6 spazio 200 mm, profondità 900 mm. | cad. | Lavori compiuti | 885.5 | 11.5392 | 0 | 67.5099
B.72.70.0040.011 | L x H = 400 x 500; setti 2 spazio 200 mm, profondità 900 mm. | L x H = 400 x 500; setti 2 spazio 200 mm, profondità 900 mm. | cad. | Lavori compiuti | 343.6 | 19.8254 | 0 | 59.2258
B.72.70.0040.013 | L x H = 800 x 500; setti 3 spazio 200 mm, profondità 900 mm. | L x H = 800 x 500; setti 3 spazio 200 mm, profondità 900 mm. | cad. | Lavori compiuti | 502.1 | 13.567 | 0 | 65.485
B.72.70.0040.015 | L x H = 1200 x 500; setti 4 spazio 200 mm, profondità 900 mm. | L x H = 1200 x 500; setti 4 spazio 200 mm, profondità 900 mm. | cad. | Lavori compiuti | 701.9 | 14.5576 | 0 | 64.4964
B.72.70.0040.017 | L x H = 1600 x 500; setti 5 spazio 200 mm, profondità 900 mm. | L x H = 1600 x 500; setti 5 spazio 200 mm, profondità 900 mm. | cad. | Lavori compiuti | 859.7 | 11.8855 | 0 | 67.163
B.72.70.0040.019 | L x H = 2000 x 500; setti 6 spazio 200 mm, profondità 900 mm. | L x H = 2000 x 500; setti 6 spazio 200 mm, profondità 900 mm. | cad. | Lavori compiuti | 1033.9 | 11.2007 | 0 | 67.8499
B.72.70.0040.021 | L x H = 400 x 800; setti 2 spazio 200 mm, profondità 900 mm. | L x H = 400 x 800; setti 2 spazio 200 mm, profondità 900 mm. | cad. | Lavori compiuti | 430.9 | 15.8088 | 0 | 63.2397
B.72.70.0040.023 | L x H = 800 x 800; setti 3 spazio 200 mm, profondità 900 mm. | L x H = 800 x 800; setti 3 spazio 200 mm, profondità 900 mm. | cad. | Lavori compiuti | 615.4 | 11.0692 | 0 | 67.9883
B.72.70.0040.025 | L x H = 1200 x 800; setti 4 spazio 200 mm, profondità 900 mm. | L x H = 1200 x 800; setti 4 spazio 200 mm, profondità 900 mm. | cad. | Lavori compiuti | 843.5 | 12.1138 | 0 | 66.9354
B.72.70.0040.027 | L x H = 1600 x 800; setti 5 spazio 200 mm, profondità 900 mm. | L x H = 1600 x 800; setti 5 spazio 200 mm, profondità 900 mm. | cad. | Lavori compiuti | 1046.3 | 11.068 | 0 | 67.9824
B.72.70.0040.029 | L x H = 2000 x 800; setti 6 spazio 200 mm, profondità 900 mm. | L x H = 2000 x 800; setti 6 spazio 200 mm, profondità 900 mm. | cad. | Lavori compiuti | 1231 | 9.4073 | 0 | 69.6426
B.72.70.0040.031 | L x H = 400 x 1000; setti 2 spazio 200 mm, profondità 900 mm. | L x H = 400 x 1000; setti 2 spazio 200 mm, profondità 900 mm. | cad. | Lavori compiuti | 489.1 | 13.9276 | 0 | 65.1196
B.72.70.0040.033 | L x H = 800 x 1000; setti 3 spazio 200 mm, profondità 900 mm. | L x H = 800 x 1000; setti 3 spazio 200 mm, profondità 900 mm. | cad. | Lavori compiuti | 735.6 | 13.8907 | 0 | 65.1577
B.72.70.0040.035 | L x H = 1200 x 1000; setti 4 spazio 200 mm, profondità 900 mm. | L x H = 1200 x 1000; setti 4 spazio 200 mm, profondità 900 mm. | cad. | Lavori compiuti | 956.5 | 12.1071 | 0 | 66.942
B.72.70.0040.037 | L x H = 1600 x 1000; setti 5 spazio 200 mm, profondità 900 mm. | L x H = 1600 x 1000; setti 5 spazio 200 mm, profondità 900 mm. | cad. | Lavori compiuti | 1176.5 | 11.0011 | 0 | 68.0493
B.72.70.0040.039 | L x H = 2000 x 1000; setti 6 spazio 200 mm, profondità 900 mm. | L x H = 2000 x 1000; setti 6 spazio 200 mm, profondità 900 mm. | cad. | Lavori compiuti | 1405.9 | 10.6596 | 0 | 68.3904
B.72.74 | LAVORI COMPIUTI · SISTEMA INTEGRATO ESTRAZIONE ARIA |  |  | Lavori compiuti |  | 0 | 0 | 0
B.72.74.0003 | CAPPA ASPIRANTE AD EFFETTO INDUTTIVO PER CUCINE | Fornitura e posa in opera di cappa aspirante ad effetto induttivo per cucine costruita in lamiera di acciaio inox 18/10 spessore 15/10 e 12/10, con giunzioni realizzate mediante saldatura continua ad argon, molatura e perfetta satinatura e costituita da: · zona aspirante per il trattamento delle fumane grasse completa di inserti filtranti ina acciaio inox 18/10 del tipo a labirinto, facilmente rimovibili per il lavaggio periodico in lavastoviglie; · zona aspirante per il trattamento del vapore acqueo con sistema di aspirazione laminare su tutta la lunghezza del corpo (fessura aspirante) che consenta, per effetto inerziale, la completa separazione delle condense e la loro evacuazione attraverso uno scarico applicato sul fondo del corpo stesso; · zona di immissione composta da una camera di convogliamento dell'aria esterna alla lama deflettrice e convogliatrice, rivestimento interno di tutte le superfici della zona immissione con materiale coibente, ignifugo ed autoestinguente per evitare ogni possibile effetto di condensazione sulle superfici interne del corpo; · bocchette di mandata complete di serranda di regolazione e chiusura installate sul fronte esterno della cappa; · impianto di illuminazione costituito da plafoniere luminose con tubi fluorescenti, tipo stagno, installate nella parte nella parte superiore della cappa, scatola di derivazione completa di morsettiera, collegamenti elettrici e cablaggi. La cappa sara' completa di elementi in acciaio inox per il fissaggio a soffitto quali staffe per la sospensione, barre filettate, viti e bulloni di fissaggio. Compreso ogni altro onere ed accessorio per dare il lavoro finito a regola d'arte. |  | Lavori compiuti
B.72.74.0003.001 | Cappa aspirante ad effetto induttivo dim. 4000 x 2600 x 500 | Cappa aspirante ad effetto induttivo dim. 4000 x 2600 x 500 | cad. | Lavori compiuti | 7905.25
B.72.74.0003.003 | Cappa aspirante ad effetto induttivo dim. 3000 x 1600 x 500 | Cappa aspirante ad effetto induttivo dim. 3000 x 1600 x 500 | cad. | Lavori compiuti | 7316.09
B.72.74.0005 | CAPPA ASPIRANTE AD EFFETTO INDUTTIVO ZONA LAVAGGIO | Fornitura e posa in opera di cappa aspirante ad effetto induttivo per zone lavaggio cucina, costruita in lamiera di acciaio inox 18/10 spessore 15/10 e 12/10, con giunzioni realizzate mediante saldatura continua ad argon, molatura e perfetta satinatura e costituita da: · zona aspirante per il trattamento del vapore acqueo con sistema di aspirazione laminare a doppia lama aspirante che consente, tramite un sistema ad effetto inerziale, la completa separazione delle condense e la loro evacuazione attraverso uno scarico applicato sul fondo del corpo stesso; · zona di immissione composta da una camera di convogliamento dell'aria esterna alla lama deflettrice e convogliatrice, rivestimento interno di tutte le superfici della zona immissione con materiale coibente, ignifugo ed autoestinguente per evitare ogni possibile effetto di condensazione sulle superfici interne del corpo; · bocchette di mandata complete di serranda di regolazione e chiusura installate sul fronte esterno della cappa; · impianto di illuminazione costituito da plafoniere luminose con tubi fluorescenti, tipo stagno, installate nella parte nella parte superiore della cappa, scatola di derivazione completa di morsettiera, collegamenti elettrici e cablaggi. La cappa sara' completa di elementi in acciaio inox per il fissaggio a soffitto quali staffe per la sospensione, barre filettate, viti e bulloni di fissaggio. Compreso ogni altro onere ed accessorio per dare il lavoro finito a regola d'arte. |  | Lavori compiuti
B.72.74.0005.001 | Cappa aspirante ad effetto induttivo dim. 3400 x 1200 x 400 | Cappa aspirante ad effetto induttivo dim. 3400 x 1200 x 400 | a corpo | Lavori compiuti | 2929.32
B.72.74.0005.003 | Cappa aspirante ad effetto induttivo dim. 1000 x 1200 x 400 | Cappa aspirante ad effetto induttivo dim. 1000 x 1200 x 400 | a corpo | Lavori compiuti | 1171.11
B.72.74.0007 | ASPIRATORE CENTRIFUGO DA PARETE | Fornitura e posa in opera di aspiratore centrifugo da parete, marchiato CE, con timer incorporato per l'espulsione dell'aria viziata in condotto di ventilazione costituito da: · corpo in materiale plastico; · filtro in maglia di alluminio a piu' strati e supporti in resina termoplastica facilmente asportabile e lavabile; · motore dotato di protettore termico, incorporato in portamotore di tipo chiuso; · sistema di controllo elettronico; · chiusura automatica a farfalla; · griglia di protezione per impedire contatti accidentali con la girante; · timer incorporato: entra in funzione con l'accensione della luce e, quando questa viene spenta, l'apparecchio continua a funzionare per un periodo di tempo programmabile tra 3 e 20 minuti. Completo di collegamenti alla colonna di ventilazione, collegamenti e cablaggi elettrici, viti e tasselli di fissaggio ed ogni altro onere ed accessorio per dare il lavoro finito a regola d'arte. |  | Lavori compiuti |  | 0 | 0 | 0
B.72.74.0007.001 | portata 90 mc/h P. max 11.5 mm.c.a. | portata 90 mc/h P. max 11.5 mm.c.a. | cad. | Lavori compiuti | 154 | 30.9636 | 0 | 48.1494
B.72.74.0007.003 | portata 160 mc/h P. max 20 mm.c.a. | portata 160 mc/h P. max 20 mm.c.a. | cad. | Lavori compiuti | 172 | 27.7233 | 0 | 51.25
B.72.74.0007.005 | portata 260 mc/h P. max 32 mm.c.a. | portata 260 mc/h P. max 32 mm.c.a. | cad. | Lavori compiuti | 203 | 23.4897 | 0 | 55.4926
B.72.74.0009 | ASPIRATORE CENTRIFUGO DA PARETE CON UMIDOSTATO | Fornitura e posa in opera di aspiratore centrifugo da parete, marchiato CE, per l'espulsione dell'aria viziata in condotto di ventilazione costituito da: · corpo in materiale plastico; · filtro in maglia di alluminio a piu' strati e supporti in resina termoplastica facilmente asportabile e lavabile; · umidostato dotato di interruttore di inserimento/disinserimento che permette all'aspiratore di attivarsi automaticamente quando il tasso di umidità relativa supera il 65% e si spegne quando questo valore si ristabilisce; · motore dotato di protettore termico, incorporato in portamotore di tipo chiuso; · sistema di controllo elettronico; · chiusura automatica a farfalla; · griglia di protezione per impedire contatti accidentali con la girante; · quadro di comando in materiale plastico, completo di interruttore di esercizio e variatore di velocità. Completo di collegamenti alla colonna di ventilazione, collegamenti e cablaggi elettrici, viti e tasselli di fissaggio ed ogni altro onere ed accessorio per dare il lavoro finito a regola d'arte. |  | Lavori compiuti |  | 0 | 0 | 0
B.72.74.0009.001 | portata 90 mc/h P. max 11.5 mm.c.a. | portata 90 mc/h P. max 11.5 mm.c.a. | cad. | Lavori compiuti | 172 | 27.7233 | 0 | 51.25
B.72.74.0009.003 | portata 160 mc/h P. max 20 mm.c.a. | portata 160 mc/h P. max 20 mm.c.a. | cad. | Lavori compiuti | 188 | 25.3638 | 0 | 53.8032
B.72.74.0009.005 | portata 260 mc/h P. max 32 mm.c.a. | portata 260 mc/h P. max 32 mm.c.a. | cad. | Lavori compiuti | 216 | 22.0759 | 0 | 56.875
B.72.74.0011 | VENTILATORE DA PARETE CON ASPIRAZIONE DAL VASO WC | Fornitura e posa in opera di ventilatore da parete, marchiato CE, per l'espulsione dell'aria viziata in condotto di ventilazione e costituito da: · corpo in materiale plastico; · motore dotato di protettore termico; · regolatore del numero dei giri; · relais temporizzatore ad innesto per l'accensione e spegnimento automatico del ventilatore dopo un tempo regolabile da 1 a 19 minuti; · bocchettore di aspirazione per l'allaccio anche dal tubo di cacciata del WC; · coperchio di protezione acustica per ridurre il rumore del ventilatore a non più di 40 dB(A); · valvola di ritegno a perfetta tenuta per evitare infezioni e fastidiorsi odori; · filtro sostituibile per la pulizia dell'apparecchio; Completo di collegamenti alla colonna di ventilazione, collegamenti e cablaggi elettrici, viti e tasselli di fissaggio ed ogni altro onere ed accessorio per dare il lavoro finito a regola d'arte. |  | Lavori compiuti |  | 0 | 0 | 0
B.72.74.0011.001 | portata 60 mc/h prevalenza 13 mm.c.a. | portata 60 mc/h prevalenza 13 mm.c.a. | cad. | Lavori compiuti | 371 | 12.8528 | 0 | 66.2129
B.72.74.0013 | ASPIRATORE CENTRIFUGO ASSIALE | Fornitura e posa in opera di aspiratore centrifugo assiale, marchiato CE, per l'espulsione dell'aria viziata in condotto di ventilazione e costituito da: · motore a rotore esterno con cuscinetti a sfera e limitatore termico a ripristino manuale; · portamotore in acciaio decapato fosfatato e verniciato con polvere epossidica martellata a forno per una perfetta tenuta contro gli agenti atmosferici; · ventola a turbina equilibrata direttamente sul motore; · staffa di sostegno motore e deviatore di flusso; · velocità di rotazione variabile mediante regolatore opzionale; · quadro di comando in materiale plastico, completo di interruttore di esercizio e variatore di velocità. Completo di collegamenti alla colonna di ventilazione, collegamenti e cablaggi elettrici, viti e tasselli di fissaggio ed ogni altro onere ed accessorio per dare il lavoro finito a regola d'arte. |  | Lavori compiuti |  | 0 | 0 | 0
B.72.74.0013.001 | portata 250 mc/h prevalenza 36 mm.c.a. | portata 250 mc/h prevalenza 36 mm.c.a. | cad. | Lavori compiuti | 262 | 26 | 0 | 52.9198
B.72.74.0013.003 | portata 360 mc/h prevalenza 32 mm.c.a. | portata 360 mc/h prevalenza 32 mm.c.a. | cad. | Lavori compiuti | 291 | 23.4089 | 0 | 55.5498
B.72.74.0013.005 | portata 450 mc/h prevalenza 27 mm.c.a. | portata 450 mc/h prevalenza 27 mm.c.a. | cad. | Lavori compiuti | 379 | 17.9736 | 0 | 61.1214
B.72.74.0013.007 | portata 720 mc/h prevalenza 36 mm.c.a. | portata 720 mc/h prevalenza 36 mm.c.a. | cad. | Lavori compiuti | 452 | 15.0708 | 0 | 64.0597
B.72.74.0013.009 | portata 950 mc/h prevalenza 55 mm.c.a. | portata 950 mc/h prevalenza 55 mm.c.a. | cad. | Lavori compiuti | 542 | 12.5683 | 0 | 66.4483
B.72.76 | LAVORI COMPIUTI · UNITA' DI ESTRAZIONE ARIA |  |  | Lavori compiuti |  | 0 | 0 | 0
B.72.76.0001 | TORRINO ESPULSIONE ARIA CENTRIFUGO A FLUSSO ORIZZ. | Fornitura e posa in opera di gruppo ventilatore centrifugo del tipo a torrino per l'espulsione dell'aria, da installarsi in copertura e costituito da: · ventilatore equilibrato staticamente e dinamicamente completo di motore elettrico monofase/trifase · IP 54 montato su base basculante; · carenatura stagna realizzata in alluminio e basamento in lamiera di acciaio zincato; · serranda a chiusura automatica per garantire la tenuta alle intemperie; · rete di protezione a norme DIN 24167; · interruttore di sicurezza a comando manuale installato in ambiente; · esecuzione afonica; · basamento per tetto; · passacavi, allacciamenti e cablaggi. Nel prezzo si intende compreso e compensato ogni onere ed accessorio per la posa e quanto altro per dare il lavoro finito a regola d'arte. |  | Lavori compiuti |  | 0 | 0 | 0
B.72.76.0001.001 | portata mc/h 330 H. statica mm. c.a. = 7 | portata mc/h 330 H. statica mm. c.a. = 7 | cad. | Lavori compiuti | 693 | 34.404 | 0 | 44.6176
B.72.76.0001.003 | portata mc/h 740 H. statica mm. c.a. = 10 | portata mc/h 740 H. statica mm. c.a. = 10 | cad. | Lavori compiuti | 799 | 29.8398 | 0 | 49.2115
B.72.76.0001.005 | portata mc/h 1300 H. statica mm. c.a. = 18 | portata mc/h 1300 H. statica mm. c.a. = 18 | cad. | Lavori compiuti | 928 | 25.6918 | 0 | 53.3621
B.72.76.0001.007 | portata mc/h 1740 H. statica mm. c.a. = 25 | portata mc/h 1740 H. statica mm. c.a. = 25 | cad. | Lavori compiuti | 1060 | 25.7057 | 0 | 53.3774
B.72.76.0001.009 | portata mc/h 1180 H. statica mm. c.a. = 30 | portata mc/h 1180 H. statica mm. c.a. = 30 | cad. | Lavori compiuti | 1162 | 20.5181 | 0 | 58.5026
B.72.76.0001.011 | portata mc/h 2500 H. statica mm. c.a. = 40 | portata mc/h 2500 H. statica mm. c.a. = 40 | cad. | Lavori compiuti | 1349 | 20.1987 | 0 | 58.8436
B.72.76.0001.013 | portata mc/h 3000 H. statica mm. c.a. = 10 | portata mc/h 3000 H. statica mm. c.a. = 10 | cad. | Lavori compiuti | 1928 | 14.1328 | 0 | 64.9274
B.72.76.0003 | TORRINO DI ESTRAZIONE DA TETTO DI TIPO RADIALE | Fornitura e posa in opera di torrino di estrazione aria di tipo radiale con mandata d'aria verticale esente da turbolenze, costituito da: · involucro esterno in alluminio elettrocolorato resistente alla corrosione; · telaio di base in lamiera di acciaio zincata; · aperture di mandata aria protette dagli agenti atmosferici a ventilatore fermo tramite serrande automatiche a gravità; · elementi dell'involucro e girante del motore facilmente accessibili per operazioni di manutenzione; · girante radiale a pale rovescie, calettata direttamente sull'albero motore; · motore elettrico monofase/trifase, grado di protezione IP 54, con isolatori di vibrazione incorporati. Completo di sezionatore per la manutenzione e termocontatti per la protezione del motore, basamento per tetto, silenziatore di ingresso, allacciamenti, cablaggi, interruttore di comando manuale installato in ambiente ed ogni altro onere ed accessorio per dare il lavoro finito a regola d'arte. |  | Lavori compiuti |  | 0 | 0 | 0
B.72.76.0003.001 | portata mc/h 290 H. statica mm. c.a. = 8 | portata mc/h 290 H. statica mm. c.a. = 8 | cad. | Lavori compiuti | 781 | 39.2497 | 0 | 39.8464
B.72.76.0003.003 | portata mc/h 380 H. statica mm. c.a. = 10 | portata mc/h 380 H. statica mm. c.a. = 10 | cad. | Lavori compiuti | 846 | 32.208 | 0 | 46.8322
B.72.76.0003.005 | portata mc/h 760 H. statica mm. c.a. = 15 | portata mc/h 760 H. statica mm. c.a. = 15 | cad. | Lavori compiuti | 974 | 27.9754 | 0 | 51.0472
B.72.76.0003.007 | portata mc/h 2300 H. statica mm. c.a. = 24 | portata mc/h 2300 H. statica mm. c.a. = 24 | cad. | Lavori compiuti | 1396 | 21.9585 | 0 | 57.0774
B.72.76.0003.011 | portata mc/h 3350 H. statica mm. c.a. = 27 | portata mc/h 3350 H. statica mm. c.a. = 27 | cad. | Lavori compiuti | 2021 | 16.853 | 0 | 62.187
B.72.76.0007 | TORRINO TERMOVENTILANTE | Fornitura e posa in opera di torrino termoventilante costituito da unità sopratetto e unità sottotetto atto ad espletare le seguenti funzioni: · espulsione ed immissione aria con riscaldamento/raffrescamento, con/senza recupero di calore · espulsione ed immissione aria con recupero di calore, senza riscaldamento/raffrescamento · espulsione ed immissione aria senza recupero di calore, senza iscaldamento/raffrescamento · ricircolo aria · estrazione aria ambiente · raffrescamento notturno · sistema predisposto per l'esercizio Unità esterna con recupero di calore costituita da struttura autoportante in lamiera zinco·alluminio con: · ventilatore radiale aria immessa, accoppiato al motore elettrico esente da manutenzione; in funzione, aspira aria esterna, oppure ricircola ed immette aria nell'ambiente. · ventilatore radiale, aria espulsa, aspira l'aria attraverso il filtro e lo scambiatore di calore oppure il by·pass dall'ambiente e la convoglia all'esterno. · recuperatore di calore a piastre d'alluminio nervate e accoppiate meccanicamente con doppia piegatura pressata; rendimento a secco > 60%. · scarico condensato sul tetto tramite sifone · serranda recupero calore in profilati estrusi di alluminio e accoppiati fra loro con ruote dentate · by·pass in parallelo alla serranda dello scambiatore installata sull'aria espulsa · servomotore serranda by·pass con indicazione della posizione · serranda a gravità · serranda di ricircolo aria ambiente accoppiata in contrapposizione alla serranda dell'aria esterna. · serranda aria esterna accoppiata in contrapposizione alla serranda del ricircolo · servomotore serranda aria di ricircolo · protezione contro le intemperie con portella ribaltabile. · filtro aria esterna a tasche in classe G4 · quadro elettrico Unit con regolatore completo della parte di potenza dell'apparecchio, componenti precablati e muniti di spina. La parte di potenza nel quadro dovrà comprendere morsetti di collegamento alla rete, interruttore di ispezione, salvamotore con relè termico per ogni ventilatore e velocità, fusibile per la parte elettronica, trasformatore per il regolatore DigiUnit e la valvola miscelatrice, relè per il funzionamento di emergenza, morsettiera per i ventilatori, servomotori e sonde di temperatura. Il regolatore dovrà comprendere le funzioni di comando dei singoli apparecchi, inclusa la distribuzione dell'aria, in base ai comandi del regolatore di zona, regola, in cascata, la temperatura dell'aria immessa dei singoli apparecchi, è collegato con i restanti componenti dell'apparecchio di ventilazione (ventilatori, servomotori, sonde, rivelatore antigelo). Il quadro Unit dovrà essere composto da armadio in lamiera laccata, coperchio avvitato, grado di protezione IP 65, tensione nominale 3x400 VAC 50 Hz. · portella di ispezione, coperchio ventilatore, griglia aria espulsa e basamento unità di ventilazione · isolamento di qualità (classe B1) e interruttore di revisione ON·OFF per i ventilatori Unità sottotetto prolungamento nell'ambiente dell'unità sopratetto composta da: · cassa filtro con canale immissione, espulsione filtri e sonda · batteria riscaldamento autoportante in lamiera di zinco·alluminio e termostato con funzione antigelo. · turbodiffusore con serie di alette ad orientamento variabile e distribuzione dell'aria regolabile. Prestazioni in riscaldamento: · batteria termica costituita da tubi di rame con alette in allumino. · temperatura di esercizio: max 120°C. · pressione d'esercizio: max 800 Kpa (8 bar) · pressione di prova: 1200 Kpa (12 bar) Nel prezzo si intende compreso e compensato ogni onere ed accessorio per la posa e quanto altro per dare il lavoro finito a regola d'arte. |  | Lavori compiuti |  | 0 | 0 | 0
B.72.76.0007.005 | Portata (mc/h) 5500 | Portata (mc/h) 5500 | cad. | Lavori compiuti | 33744 | 3.0281 | 0 | 76.0224
B.72.76.0007.010 | Portata (mc/h) 8000 | Portata (mc/h) 8000 | cad. | Lavori compiuti | 37878 | 2.8774 | 0 | 76.1735
B.72.76.0007.015 | Portata (mc/h) 10000 | Portata (mc/h) 10000 | cad. | Lavori compiuti | 39396 | 2.7666 | 0 | 76.2844
B.72.76.0009 | SISTEMA DI REGOLAZIONE DECENTRALIZZATO MULTIFUNZIONE | Fornitura e posa in opera di sistema di comando e di regolazione della ventilazione che permette il controllo e/o modifica dei parametri di funzionamento, costituito da: · apparecchio di controllo e/o modifica dei parametri di funzionamento normali: · visualizzazione delle varie temperature e impostazione dei valori di consegna della temperatura ambiente · visualizzazione e impostazione dei modi di funzionamento · visualizzazione e programmazione dei programmi di funzionamento giornaliero e settimanale · visualizzazione e impostazione dei parametri di comando Capacità dell'apparecchio di comando per una zona regolata con 14 apparecchi. Dati tecnici: · tensione nominale AC 24 v. 50/60 Hz. · tolleranza tensione +15/·10% · potenza assorbita max 200 mmA Comunicazione Lon·bus con prodotto Bachet 2 fili, senza alimentazione Peso 0,38 kg. Misure d'ingombro (BxMxT) 110x210x45 mm Sicurezza prodotto EN 61010·1 Categoria sovratensione II Grado di sporcamento 2 Sicurezza elettrica SELV·E Temperatura esercizio 5·45°C. Apparecchiatura di comando per ogni zona regolata, e quadro elettrico comprendente: · sonda della temperatura esterna (fornita separatamente) · trasformatore · n° 2 contattori di potenza · n° 1 relais · n° 1 interruttore generale · interruttori automatici per protezione linee · apparecchiatura di comando modo di funzionamento di ogni singolo apparecchio, nell'ambito della zona e comando uscite per la richiesta di riscaldamento e l'allarme cumulativo. · calcolo del valore di consegna della temperatura ambiente e invio ai singoli apparecchi delle zone. Programma orario e settimanale · morsettiera per il collegamento di sonda della temperatura ambiente, segnalazione richiesta riscaldamento, ingresso allarme riscaldamento, allarme cumulativo LonBus · sistema di regolazione decentralizzato multifunzionale zone successive (con sovrapprezzo). |  | Lavori compiuti
B.72.76.0009.005 | prima zona | prima zona | cad. | Lavori compiuti | 9978 | 2.7308 | 0 | 76.3239
B.72.76.0009.010 | zone successive | zone successive | cad. | Lavori compiuti | 3299 | 2.0649 | 0 | 76.9809
B.72.78 | LAVORI COMPIUTI · UNITA' DI CONDIZIONAMENTO |  |  | Lavori compiuti |  | 0 | 0 | 0
B.72.78.0002 | UNITÀ TERMOVENTILANTE CON VENTILATORE E UNA BATTERIA | Fornitura e posa in opera di unità trattamento aria, la costruzione della carpenteria deve essere composta da pannelli autoportanti di 50 mm di spessore, assemblati tra loro senza ausilio di elementi ulteriori di giunzione verticale. Per evitare punti di accumulo polveri non sono permessi l’impiego di telai di supporto o assemblaggio a contatto con il passaggio dell’aria. I pannelli devono essere autoportanti, in doppia parete di 50 mm di spessore, perfettamente chiusi, isolati termicamente e acusticamente. Essi dovranno essere montati a filo, garantendo pareti interne lisce senza trattenimenti di polvere per facilitare la pulizia degli interni. Il rivestimento esterno deve essere in lamiera d'acciaio zincato (secondo EN 142·79) plastofilmato in PVC trattato contro i raggi UV.Il rivestimento esterno in PVC deve essere di colore bianco, RAL9003 o equivalenti e non essere inferiore a 150 micron di spessore. I pannelli dovranno essere coibentati con materassino isolante in fibra minerale ininfiammabile di 50 mm di spessore con una conducibilità termica massima di 0,59 W / m² K secondo la norma DIN 4108. Isolamento 20 Kg/m3. L’isolamento sarà completamente incapsulato non a contatto con l’aria per prevenire fuoriuscita di fibre nel flusso aria. La parete interna non dovrà essere inferiore a 1,0 mm, la parete esterna non dovrà essere inferiore a 0,7 mm (0,6 mm per acciaio inox). I pannelli di fondo devono essere integrati tra i profili a “C” del telaio di base, imbullonato in acciaio zincato, per rinforzare la stabilità della struttura e facilitare la movimentazione. La configurazione delle unità di trattamento aria dovrà essere conforme al regolamento EU no. 1253/2014. ERP2018 L’unità di trattamento aria dovrà essere composta da: · sezione di ventilazione aria, provvista di serranda motorizzabile, completa di celle filtranti con efficienza minima del 90%; · batteria di riscaldamento ad acqua calda costruita in tubi di rame ed alette in alluminio con passo 2,5 mm e telaio in lamiera zincata di forte spessore per consentirne l’estraibilità della batteria; · vasca di raccolta condensa in peraluman con scarico laterale a servizio esclusivo della batteria. Il ventilatore di mandata deve essere eseguito come ventilatori EC ad alto rendimento a girante libera senza carcassa. Girante a singola aspirazione con pale rovesce ottimizzato energeticamente per l`uso senza carcassa tramite esecuzione speciale delle pale con diffusore rotante ad alto rendimento con favorevole comportamento acustico. Modulo montato disacoppiato sulla parete divisoria ventilante al fine di limitarne le vibrazioni, con motore EC sul mozzo della girante. Motore IE4. La sezione ventilante dovrà essere completa di oblò di ispezione e di impianto di illuminazione funzionante a 24 v. Dovrà essere prevista la fornitura e posa di appositi supporti antivibranti da posizionarsi alla base dell’unità di trattamento aria al fine di evitare la trasmissione delle vibrazioni prodotte dalla sezione ventilante. Caratteristiche tecniche da inserire a cura del progettista: · Portata aria ventilatore mandata: · Prevalenza statica utile: · rendimento minimo: · Portata aria ventilatore: · Prevalenza statica utile: · Rendimento minimo: · Potenzialità batteria riscaldamento: · n. ranghi: Temperatura aria ingresso 7 °C · Temperatura acqua ingresso 75 °C · temperatura acqua uscita 65 °C · Massima velocità attraversamento aria: 2,8 m/s Il tutto per dare il lavoro finito a regola d'arte. | cad. | Lavori compiuti |  | 0 | 0 | 0
B.72.78.0002.001 | portata aria 800 mc/h |  | cad. | Lavori compiuti | 2678 | 7.6311 | 0 | 71.4339
B.72.78.0002.002 | portata aria 1200 mc/h |  | cad. | Lavori compiuti | 2892 | 7.0664 | 0 | 71.9917
B.72.78.0002.003 | portata aria 1500 mc/h |  | cad. | Lavori compiuti | 3000 | 7.9473 | 0 | 71.1
B.72.78.0002.004 | portata aria 2000 mc/h |  | cad. | Lavori compiuti | 3135 | 6.5187 | 0 | 72.5359
B.72.78.0002.005 | portata aria 2500 mc/h |  | cad. | Lavori compiuti | 3603 | 7.5626 | 0 | 71.496
B.72.78.0002.006 | portata aria 3000 mc/h |  | cad. | Lavori compiuti | 4070 | 6.6948 | 0 | 72.3587
B.72.78.0002.008 | portata aria 4000 mc/h |  | cad. | Lavori compiuti | 4205 | 6.4799 | 0 | 72.5803
B.72.78.0002.009 | portata aria 5000 mc/h |  | cad. | Lavori compiuti | 4283 | 6.3619 | 0 | 72.6827
B.72.78.0002.010 | portata aria 7500 mc/h |  | cad. | Lavori compiuti | 5407 | 6.2992 | 0 | 72.7575
B.72.78.0002.011 | portata aria 10000 mc/h |  | cad. | Lavori compiuti | 6799 | 5.5105 | 0 | 73.5402
B.72.78.0002.012 | portata aria 15000 mc/h |  | cad. | Lavori compiuti | 8947 | 4.5682 | 0 | 74.4831
B.72.78.0003 | UNITA' TERMOVENTILANTE CON VENTILATORE E TRE BATTERIE | Fornitura e posa in opera di unità trattamento aria, la costruzione della carpenteria deve essere composta da pannelli autoportanti di 50 mm di spessore, assemblati tra loro senza ausilio di elementi ulteriori di giunzione verticale. Per evitare punti di accumulo polveri non sono permessi l’impiego di telai di supporto o assemblaggio a contatto con il passaggio dell’aria. I pannelli devono essere autoportanti, in doppia parete di 50 mm di spessore, perfettamente chiusi, isolati termicamente e acusticamente. Essi dovranno essere montati a filo, garantendo pareti interne lisce senza trattenimenti di polvere per facilitare la pulizia degli interni. Il rivestimento esterno deve essere in lamiera d'acciaio zincato (secondo EN 142·79) plastofilmato in PVC trattato contro i raggi UV.Il rivestimento esterno in PVC deve essere di colore bianco, RAL9003 o equivalenti e non essere inferiore a 150 micron di spessore. I pannelli dovranno essere coibentati con materassino isolante in fibra minerale ininfiammabile di 50 mm di spessore con una conducibilità termica massima di 0,59 W / m² K secondo la norma DIN 4108. Isolamento 20 Kg/m3. L’isolamento sarà completamente incapsulato non a contatto con l’aria per prevenire fuoriuscita di fibre nel flusso aria. La parete interna non dovrà essere inferiore a 1,0 mm, la parete esterna non dovrà essere inferiore a 0,7 mm (0,6 mm per acciaio inox). I pannelli di fondo devono essere integrati tra i profili a “C” del telaio di base, imbullonato in acciaio zincato, per rinforzare la stabilità della struttura e facilitare la movimentazione. La configurazione delle unità di trattamento aria dovrà essere conforme al regolamento EU no. 1253/2014. ERP2018 L’unità di trattamento aria dovrà essere composta da: · Sezione di ventilazione provvista di serranda motorizzabile, completa di celle filtranti con efficienza minima del 90%; · Batteria di riscaldamento ad acqua calda costruita in tubi di rame ed alette in alluminio con passo 2,5 mm. Telaio in lamiera zincata di forte spessore per consentirne l’estraibilità della batteria; · Batteria di raffreddamento ad acqua refrigerata costruita in tubi di rame ed alette in alluminio con passo 2,5 mm. Telaio in lamiera zincata di forte spessore per consentirne l’estraibilità della batteria. Vasca di raccolta condensa in peraluman con scarico laterale a servizio esclusivo della batteria.; · Sezione di umidificazione con acqua a perdere del tipo a pacco irrorato dello spessore di 100 mm, composto da una vaschetta in lega di alluminio forellata posta superiormente ad un pacco di carta impregnata di resine fenoliche. La sezione deve essere completa di separatore di gocce a due facce e 4 pieghe a lamelle verticali. Efficienza umidificazione 85%. Il ventilatore deve essere eseguito come ventilatori EC ad alto rendimento a girante libera senza carcassa. Girante a singola aspirazione con pale rovesce ottimizzato energeticamente per l`uso senza carcassa tramite esecuzione speciale delle pale con diffusore rotante ad alto rendimento con favorevole comportamento acustico. Modulo montato disacoppiato direttamente sulla parete divisoria ventilante per evitare vibrazioni, con motore EC sul mozzo della girante. Motore IE4. La sezione ventilante e la sezione di umidificazione dovranno essere complete di oblò di ispezione e di impianto di illuminazione funzionante a 24 v. Dovrà essere prevista la fornitura e posa di appositi supporti antivibranti da posizionarsi alla base dell’unità di trattamento aria al fine di evitare la trasmissione delle vibrazioni prodotte dalla sezione ventilante. Caratteristiche tecniche da inserire a cura del progettista: · Portata aria ventilatore: · Prevalenza statica utile: · rendimento minimo: · Potenzialità batteria riscaldamento: · Potenzialità batteria raffrescamento: · Potenzialità batteria post riscaldamento: · n. ranghi: Temperatura aria ingresso 7 °C · Temperatura acqua ingresso 75 °C · temperatura acqua uscita 65 °C · Massima velocità attraversamento aria: 2,8 m/s Il tutto per dare il lavoro finito a regola d'arte. |  | Lavori compiuti |  | 0 | 0 | 0
B.72.78.0003.001 | portata 2500 m3/h |  | cad. | Lavori compiuti | 6679 | 4.0797 | 0 | 74.9663
B.72.78.0003.003 | portata 5000 m3/h |  | cad. | Lavori compiuti | 8575 | 3.1776 | 0 | 75.8717
B.72.78.0003.005 | portata 7500 m3/h |  | cad. | Lavori compiuti | 10289 | 3.3103 | 0 | 75.7411
B.72.78.0003.007 | portata 10000 m3/h |  | cad. | Lavori compiuti | 12732 | 2.9427 | 0 | 76.1074
B.72.78.0003.009 | portata 15000 m3/h |  | cad. | Lavori compiuti | 16068 | 2.5437 | 0 | 76.5061
B.72.78.0003.011 | portata 21000 m3/h |  | cad. | Lavori compiuti | 20152 | 2.0282 | 0 | 77.0246
B.72.78.0004 | UNITA' TERMOVENTILANTE CON RECUPERATORE E TRE BATTERIE | Fornitura e posa in opera di unità trattamento aria, la costruzione della carpenteria deve essere composta da pannelli autoportanti di 50 mm di spessore, assemblati tra loro senza ausilio di elementi ulteriori di giunzione verticale. Per evitare punti di accumulo polveri non sono permessi l’impiego di telai di supporto o assemblaggio a contatto con il passaggio dell’aria. I pannelli devono essere autoportanti, in doppia parete di 50 mm di spessore, perfettamente chiusi, isolati termicamente e acusticamente. Essi dovranno essere montati a filo, garantendo pareti interne lisce senza trattenimenti di polvere per facilitare la pulizia degli interni. Il rivestimento esterno deve essere in lamiera d'acciaio zincato (secondo EN 142·79) plastofilmato in PVC trattato contro i raggi UV.Il rivestimento esterno in PVC deve essere di colore bianco, RAL9003 o equivalenti e non essere inferiore a 150 micron di spessore. I pannelli dovranno essere coibentati con materassino isolante in fibra minerale ininfiammabile di 50 mm di spessore con una conducibilità termica massima di 0,59 W / m² K secondo la norma DIN 4108. Isolamento 20 Kg/m3. L’isolamento sarà completamente incapsulato non a contatto con l’aria per prevenire fuoriuscita di fibre nel flusso aria. La parete interna non dovrà essere inferiore a 1,0 mm, la parete esterna non dovrà essere inferiore a 0,7 mm (0,6 mm per acciaio inox). I pannelli di fondo devono essere integrati tra i profili a “C” del telaio di base, imbullonato in acciaio zincato, per rinforzare la stabilità della struttura e facilitare la movimentazione. La configurazione delle unità di trattamento aria dovrà essere conforme al regolamento EU no. 1253/2014. ERP2018 L’unità di trattamento aria dovrà essere composta da: · Sezione di recupero di calore a flussi incrociati costruita con setti in alluminio a perfetta tenuta per evitare l’inquinamento dei flussi, camera di miscela e serranda di by·pass. La sezione di recupero dovrà fare parte integrante dell’unità di trattamento aria. · Sezione di aspirazione aria esterna e sezione di aspirazione aria ambiente ricircolo ed espulsione, provviste di 3 serrande motorizzabili, devono essere complete di celle filtranti con efficienza minima del 90%. · Batteria di riscaldamento ad acqua calda costruita in tubi di rame ed alette in alluminio con passo 2,5 mm. Telaio in lamiera zincata di forte spessore per consentirne l’ estraibilità della batteria. · Batteria di raffreddamento ad acqua refrigerata costruita in tubi di rame ed alette in alluminio con passo 2,5 mm. Telaio in lamiera zincata di forte spessore per consentirne l’estraibilità della batteria. Vasca di raccolta condensa in peraluman con scarico laterale a servizio esclusivo della batteria. · Sezione di umidificazione con acqua a perdere del tipo a pacco irrorato dello spessore di 100 mm, composto da una vaschetta in lega di alluminio forellata posta superiormente ad un pacco di carta impregnata di resine fenoliche. La sezione deve essere completa di separatore di gocce a due facce e 4 pieghe a lamelle verticali. Efficienza umidificazione 85%. I due ventilatori mandata e di aspirazione/espulsione devono essere eseguiti come ventilatori EC ad alto rendimento a girante libera senza carcassa. Girante a singola aspirazione con pale rovesce ottimizzato energeticamente per l`uso senza carcassa tramite esecuzione speciale delle pale con diffusore rotante ad alto rendimento con favorevole comportamento acustico. Modulo montato disacoppiato direttamente sulla parete divisoria ventilante al fine di evitare vibrazioni, con motore EC sul mozzo della girante. Motore IE4. Le sezioni ventilanti e la sezione di umidificazione dovranno essere complete di oblò di ispezione e di impianto di illuminazione funzionante a 24 v. Dovrà essere prevista la fornitura e posa di appositi supporti antivibranti da posizionarsi alla base dell’unità di trattamento aria al fine di evitare la trasmissione delle vibrazioni prodotte dalle sezioni ventilanti. Caratteristiche tecniche da inserire a cura del progettista: · Portata aria ventilatore mandata: · Prevalenza statica utile: · rendimento minimo: · Portata aria ventilatore ripresa: · Prevalenza statica utile: · rendimento minimo: · Potenzialità batteria riscaldamento: · Potenzialità batteria raffrescamento: · Potenzialità batteria post riscaldamento: · n. ranghi: Temperatura aria ingresso 7 °C · Temperatura acqua ingresso 75 °C · temperatura acqua uscita 65 °C · Massima velocità attraversamento aria: 2,8 m/s Il tutto per dare il lavoro finito a regola d'arte. |  | Lavori compiuti |  | 0 | 0 | 0
B.72.78.0004.001 | portata aria 2500 mc/h |  | a corpo | Lavori compiuti | 14886 | 1.8304 | 0 | 77.2202
B.72.78.0004.002 | portata aria 5000 mc/h |  | a corpo | Lavori compiuti | 19015 | 1.433 | 0 | 77.6177
B.72.78.0004.003 | portata aria 10000 mc/h |  | a corpo | Lavori compiuti | 30516 | 1.2277 | 0 | 77.8247
B.72.78.0004.004 | portata aria 15000 mc/h |  | a corpo | Lavori compiuti | 43337 | 0.94312 | 0 | 78.1088
B.72.78.0004.005 | portata aria 20000 mc/h |  | a corpo | Lavori compiuti | 51149 | 0.79908 | 0 | 78.2518
B.72.78.0004.006 | portata aria 25000 mc/h |  | a corpo | Lavori compiuti | 61355 | 0.66616 | 0 | 78.3848
B.72.78.0004.007 | portata aria 30000 mc/h |  | a corpo | Lavori compiuti | 67885 | 0.7526 | 0 | 78.2986
B.72.78.0018 | ESTRATTORE D'ARIA A CASSONETTO | Fornitura e posa in opera di cassonetto estrattore d'aria, costruita con telaio portante in estruso di lega di alluminio (UNI 6060), angolari costruiti in nylon caricato con fibra di vetro, pannelli di tamponamento fissati senza viti ma con profili fermapannello. La finitura dei pannelli di copertura dovrà essere in lamiera zincata preverniciata 6/10 esterno e 6/10 interno. Dovrà essere previsto un trattamento superficiale dei pannelli tale da garantire una resistenza per 250 ore in nebbia salina ed una resistenza per oltre 1000 ore in condizioni elevate di umidità (100% U.R. a 38°C). Devono essere previste portine di ispezione apribili su cerniere. Il basamento dell'unità deve essere in robusto profilato in acciaio zincato. Lo spessore dei pannelli deve essere di almeno 23 mm (poliuretano iniettato con densità di 43 kg/mc) Sezioni elettroventilante con ventilatore centrifugo a doppia aspirazione costruito in lamiera di acciaio zincata e rinforzato con telaio portante, girante calettata su albero di acciaio e supportata da cuscinetti a sfere autoallineanti stagni lubrificati a vita. Il basamento del gruppo motore deve essere montato su supporti antivibranti. Il motore deve essere dotato di slitte tendicinghie. Motore asincrono trifase con rotore a gabbia, costruzione chiusa, ventilazione esterna, devono essere conformi per le caratteristiche elettriche alle normative IEC 34·1 e CEI 2·3, il grado di protezione deve essere IP 55, classe B di avvolgimento statore. La tensione di alimentazione, la potenzialità del motore ed il numero di poli dovrà risultare dai calcoli di progetto. Dovrà essere prevista la fornitura e posa di appositi supporti antivibranti da posizionarsi alla base del cassonetto estrattore al fine di evitare la trasmissione delle vibrazioni prodotte dalle sezioni ventilanti. |  | Lavori compiuti |  | 0 | 0 | 0
B.72.78.0018.001 | Portata aria 500 mc/h | Portata aria 500 mc/h | cad. | Lavori compiuti | 1634.8 | 4.1669 | 0 | 74.8862
B.72.78.0018.003 | Portata aria 1200 mc/h | Portata aria 1200 mc/h | cad. | Lavori compiuti | 1849.9 | 3.6824 | 0 | 75.3684
B.72.78.0018.004 | Portata aria 1500 mc/h | Portata aria 1500 mc/h | cad. | Lavori compiuti | 2615.2 | 2.6048 | 0 | 76.4469
B.72.78.0018.005 | Portata aria 2000 mc/h | Portata aria 2000 mc/h | cad. | Lavori compiuti | 2735.5 | 4.9804 | 0 | 74.072
B.72.78.0018.006 | Portata aria 2500 mc/h | Portata aria 2500 mc/h | cad. | Lavori compiuti | 2827.9 | 4.8177 | 0 | 74.2332
B.72.78.0018.007 | Portata aria 3000 mc/h | Portata aria 3000 mc/h | cad. | Lavori compiuti | 3042.9 | 4.4773 | 0 | 74.5749
B.72.78.0018.008 | Portata aria 3500 mc/h | Portata aria 3500 mc/h | cad. | Lavori compiuti | 3250.4 | 4.1915 | 0 | 74.8597
B.72.78.0018.009 | Portata aria 4000 mc/h | Portata aria 4000 mc/h | cad. | Lavori compiuti | 3297.3 | 5.1648 | 0 | 73.8859
B.72.78.0018.010 | Portata aria 5000 mc/h | Portata aria 5000 mc/h | cad. | Lavori compiuti | 3641.4 | 4.6768 | 0 | 74.3736
B.72.78.0018.011 | Portata aria 7500 mc/h | Portata aria 7500 mc/h | cad. | Lavori compiuti | 4480 | 4.5616 | 0 | 74.492
B.72.78.0018.012 | Portata aria 10000 mc/h | Portata aria 10000 mc/h | cad. | Lavori compiuti | 4590 | 4.4523 | 0 | 74.6022
B.72.78.0018.013 | Portata aria 15000 mc/h | Portata aria 15000 mc/h | cad. | Lavori compiuti | 6362 | 3.2122 | 0 | 75.8447
B.72.79 | LAVORI COMPIUTI · SISTEMI DI CLIMATIZZAZIONE V.R.F. |  |  | Lavori compiuti |  | 0 | 0 | 0
B.72.79.0001 | GRUPPO REFRIGERATORE V.R.F. CON MOTORE ENDOTERMICO | Fornitura e posa in opera di refrigeratore in pompa di calore ad espansione diretta dotato di motore a scoppio di derivazione automobilistica del tipo Miller , alimentato a metano o G.P.L. Il motore ad alto rendimento è alloggiato su speciali ammortizzatori a bagno d'olio che riducono rumorosità e vibrazioni. Giri motore Rpm (min·1) 800~2200. L'unità G.H.P. utilizza speciali antivibranti in resina che offrono uno smorzamento maggiore delle vibrazioni in particolar modo al momento dell'avviamento del motore. Nello speciale scambiatore di calore circolano, in condotti separati, il gas refrigerante ecologico R410A ed il liquido di raffreddamento del motore. .La cessione del calore del liquido di raffreddamento al gas refrigerante aumenta la resa del sistema in riscaldamento ed in raffreddamento a basse temperature (raffreddamento fino a ·10° C esterne, riscaldamento fino a ·20° C). L'unità è equipaggiata di uno speciale scambiatore a piastre, che permette di recuperare calore dall'acqua attraverso una valvola a tre vie proporzionale che ottimizza le prestazioni del sistema in riscaldamento In fase di riscaldamento non è previsto lo sbrinamento. Il recupero del calore del liquido di raffreddamento del motore mantiene l'efficienza della pompa di calore costante al 100% fino a · 20°C esterni. Il microcomputer controlla la velocità del motore in modo da garantire il valore costante della temperatura di mandata; compressore multivan che unita alla variazione di giri del motore permette una modulazione continua della potenza erogata. Possibilità di produrre acqua refrigerata fino a ·12°C. Condensa della marmitta depurata e portata a PH neutro prima di essere scaricata. Conversione estate/inverno mediante comando a distanza. Alimentazione 220/240V monofase·50Hz. Il refrigeratore potrà essere collegato mediante collegamenti in rame ad unitò idronica (entro 120 mt di distanza). Possibilità di collegare unità terminali ad espansione diretta che dialogano con un'unica linea di comunicazione (doppio nucleo polarizzato e non schermato). Certificazione CE Manutenzione periodica ogni 10.000 ore di funzionamento; possibilità di estensione di garanzia convenzionale a 13 anni. Nel prezzo si intendono compresi e compensati gli oneri per i collegamenti alle linee frigorifere e gas, collegamenti alle linee di alimentazione e Bus, i cablaggi, idoneo basamento per la posa, antivbranti e quanto altro necessario per dare il lavoro finito a regola d'arte. |  | Lavori compiuti |  | 0 | 0 | 0
B.72.79.0001.001 | potenza frigorifera: 35.5 kW; assorbimento elettrico: 1.12 kW; Recupero ACS a 75° C: 12.5 kW; Potenza termica: 42.5 kW |  |  | Lavori compiuti | 29630.17 | 5.2877 | 0 | 73.7637
B.72.79.0001.003 | potenza frigorifera: 45 kW; assorbimento elettrico: 1.12 kW; Recupero ACS a 75° C: 16 kW; Potenza termica: 53 kW |  | cad. | Lavori compiuti | 35056.36 | 5.2465 | 0 | 73.8049
B.72.79.0001.005 | potenza frigorifera: 56 kW; assorbimento elettrico: 1.29 kW; Recupero ACS a 75° C: 17 kW; Potenza termica: 67 kW |  | cad. | Lavori compiuti | 38401.18 | 4.9669 | 0 | 74.0844
B.72.79.0001.007 | potenza frigorifera: 71 kW; assorbimento elettrico: 1.79 kW: Recupero ACS a 75° C: 27.5 kW; Potenza termica: 75 kW |  | cad. | Lavori compiuti | 42081.52 | 5.0182 | 0 | 74.0332
B.72.79.0003 | GRUPPO REFRIGERATORE V.R.F. A FLUSSO DI REFRIGERANTE VARIABILE | Fornitura e posa in opera di refrigeratore in pompa di calore ad espansione diretta controllato da tecnologia Inverter twin rotary a riluttanza magnetica a corrente continua, struttura modulare per installazione affiancata di più unità esterne con possibilità di collegare unità interne da una capacità minima di 2,2 kW. La struttura in acciaio autoportante è dotata di pannello frontale amovibile, verniciatura con trattamento atto a proteggerla dagli agenti atmosferici. Griglia di resina per espulsione dell'aria., sezione compressori separata dalla batteria per una maggiore riduzione della rumorosità. Dispositivi di sicurezza in dotazione: interruttore di alta pressione, termostato di sicurezza del motoventilatore, protezioni di sovraccarico per inverter, microprocessore per il controllo e la gestione completa di autodiagnosi.. Collegamento elettrico di comunicazione fra unità esterna ed interne mediante unica linea digitale (escluso). Refrigerante ecologico R410A. Tensione di alimentazione 380/400/415V·3 fasi/50Hz Nel prezzo si intendono compresi e compensati gli oneri per i collegamenti alle linee frigorifere, l'allacciamento alla rete di scarico condensa (per funzionamento in condizionamento), la stesura delle linee di alimentazione e Bus, i cablaggi, idoneo basamento per la posa, antivibranti e quanto altro necessario per dare il lavoro finito a regola d'arte. |  | Lavori compiuti |  | 0 | 0 | 0
B.72.79.0003.001 | Potenza frigorifera: 22.4 kW Assorbimento elettrico: 6.17 kW Potenza termica: 25 kW Rumorosità a 1 metro dB (A) 54.5 |  | cad. | Lavori compiuti | 10031.86 | 5.7718 | 0 | 73.2795
B.72.79.0003.003 | Potenza frigorifera: 28 kW Assorbimento elettrico: 7.9 kW Potenza termica: 31.5 kW Rumorosità a 1 metro dB (A) 55 |  | cad. | Lavori compiuti | 11303.96 | 5.7249 | 0 | 73.3265
B.72.79.0003.005 | Potenza frigorifera: 33.5 kW; Assorbimento elettrico: 9.6 kW; Potenza termica: 37.5 kW; Rumorosità a 1 metro dB (A) 56 |  | cad. | Lavori compiuti | 13181.45 | 5.6847 | 0 | 73.3667
B.72.79.0003.007 | Potenza frigorifera: 40 kW Assorbimento elettrico: 11.6 kW Potenza termica: 45 kW Rumorosità a 1 metro dB (A) 60 |  | cad. | Lavori compiuti | 15117.13 | 5.6327 | 0 | 73.4187
B.72.79.0003.009 | Potenza frigorifera: 45 kW Assorbimento elettrico: 13.3 kW Potenza termica: 50 kW Rumorosità a 1 metro dB (A) 61 |  | cad. | Lavori compiuti | 17052.81 | 5.5925 | 0 | 73.4589
B.72.79.0005 | UNITA' TERMINALE V.R.F. A PAVIMENTO/SOFFITTO A VISTA | Fornitura e posa in opera di unità terminale del tipo a pavimento/soffitto ad espansione diretta per sistemi V.R.F., completo di materiale di fissaggio e costituito da struttura in lamiera zincata e verniciatura acrilica bianca avorio completo di ganci per ancoraggio. Frontale in materiale plastico. Batteria di scambio termico ad espansione diretta a pacco alettato con i tubi di rame espansi meccanicamente per aderire perfettamente al collare delle alette. Refrigerante ecologico R410a. L'unità sarà collegata alla linea principale mediante distributore o collettore (escluso) su linea gas principale con collegamenti in rame preisolato di diametro e spessore adeguati. E' incluso il comando a distanza, del tipo a filo semplificato o telecomando ad infrarossi o comando a fili con timer. Nel prezzo si intendono compresi e compensati gli oneri per i collegamenti alle linee frigorifere, l'allacciamento alla rete di scarico condensa (per funzionamento in raffrescamento), il cablaggio alla linea di alimentazione e linea Bus e quanto altro necessario per dare il lavoro finito a regola d'arte. Certificazione CE Condizioni nominali Raffreddamento: temperatura aria interna 27°C B.S./19°C B.U; T aria esterna 35°C B.S. Riscaldamento: temperatura aria interna 20°C B.S; T aria esterna 7°C B.S. Alimentazione 220/230/240V, 1 FASE·50,60 Hz. |  | Lavori compiuti |  | 0 | 0 | 0
B.72.79.0005.001 | Potenza resa raffreddamento: 2,2 kW; Potenza resa riscaldamento: 2,5 kW; Portata aria (A/B) mc/h 630/450; |  | cad. | Lavori compiuti | 1187.48 | 20.0778 | 0 | 58.9736
B.72.79.0005.003 | Potenza resa raffreddamento: 2,8 kW Potenza resa riscaldamento: 3,2 kW Portata aria (A/B) mc/h 630/450 |  | cad. | Lavori compiuti | 1235.23 | 21.5076 | 0 | 57.5439
B.72.79.0005.005 | Potenza resa raffreddamento: 3,6 kW Potenza resa riscaldamento: 4,2 kW Portata aria (A/B) mc/h 720/450 |  | cad. | Lavori compiuti | 1244.72 | 21.3436 | 0 | 57.7078
B.72.79.0005.007 | Potenza resa raffreddamento: 4,5 kW Potenza resa riscaldamento: 5,0 kW Portata aria (A/B) mc/h 780/540 |  | cad. | Lavori compiuti | 1280.14 | 20.753 | 0 | 58.2983
B.72.79.0005.009 | Potenza resa raffreddamento: 5,6 kW Potenza resa riscaldamento: 6,3 kW Portata aria (A/B) mc/h 780/540 |  | cad. | Lavori compiuti | 1306.07 | 20.341 | 0 | 58.7105
B.72.79.0005.011 | Potenza resa raffreddamento: 6,4 kW Potenza resa riscaldamento: 7,1 kW Portata aria (A/B) mc/h 1110/840 |  | cad. | Lavori compiuti | 1379.2 | 19.7564 | 0 | 59.2952
B.72.79.0007 | UNITA' TERMINALE V.R.F. SEMINCASSO A SOFFITTO | Fornitura e posa in opera di unità terminale per sistema V.R.F. del tipo a semi·incasso per installazione a soffitto completo di materiale di fissaggio e costituito da pannello a vista in materiale plastico, funzione di scorrimento dell'aria, bassa rumorosità, filtro aria e flap facilmente amovibili per una facile pulizia. Ventilatore di tipo centrifugo. L'unità è dotata di valvola elettronica per il controllo del flusso refrigerante, tappo per ispezione e pulizia della pompa di scarico condensa, pretranciato per ingresso aria di rinnovo (max 7% della portata del ventilatore). Refrigerante ecologico R410a; uscita dell'aria a 1 via, a 2 vie, a 4 vie. L'unità sarà collegata alla linea principale mediante distributore o collettore (escluso) con collegamenti in rame preisolato di diametro e spessore adeguati. Il comando a distanza (incluso nel prezzo) potrà essere del tipo a filo semplificato, telecomando ad infrarossi o comando a fili con timer. Nel prezzo si intendono compresi e compensati gli oneri per i collegamenti alle linee frigorifere, l'allacciamento alla rete di scarico condensa (per funzionamento in condizionamento), i cablaggi alla linea Bus, i cablaggi elettrici e quanto altro necessario per dare il lavoro finito a regola d'arte. Certificazione CE Condizioni nominali Raffreddamento: temperatura aria interna 27°C B.S./19°C B.U; T aria esterna 35°C B.S. Riscaldamento: temperatura aria interna 20°C B.S; T aria esterna 7°C B.S. Alimentazione 220/230/240V, 1 FASE·50,60 Hz. |  | Lavori compiuti |  | 0 | 0 | 0
B.72.79.0007.001 | Potenza resa raffreddamento: 2,2 kW Potenza resa riscaldamento: 2,5 kW Rumorosità A/B: 36/28 dB(A) |  | cad. | Lavori compiuti | 1987.98 | 15.077 | 0 | 63.9745
B.72.79.0007.003 | Potenza resa raffreddamento: 2,8 kW Potenza resa riscaldamento: 3,2 kW Rumorosità A/B: 36/28 dB(A) |  | cad. | Lavori compiuti | 2018.98 | 14.8455 | 0 | 64.2057
B.72.79.0007.005 | Potenza resa raffreddamento: 3,6 kW Potenza resa riscaldamento: 4,2 kW Rumorosità A/B: 36/28 dB(A) |  | cad. | Lavori compiuti | 2085.39 | 14.3728 | 0 | 64.6785
B.72.79.0007.007 | Potenza resa raffreddamento: 4,5 kW Potenza resa riscaldamento: 5,0 kW Rumorosità A/B: 39/31 dB(A) |  | cad. | Lavori compiuti | 2135.99 | 14.0323 | 0 | 65.019
B.72.79.0007.009 | Potenza resa raffreddamento: 5,6 kW Potenza resa riscaldamento: 6,3 kW Rumorosità A/B: 39/31 dB(A) |  | cad. | Lavori compiuti | 2188.49 | 13.6957 | 0 | 65.3556
B.72.79.0007.011 | Potenza resa raffreddamento: 7,3 kW; Potenza resa riscaldamento: 8,0 kW; Rumorosità A/B: 42/35 dB(A) |  | cad. | Lavori compiuti | 2196.08 | 13.6483 | 0 | 65.4029
B.72.79.0007.013 | Potenza resa raffreddamento: 10,6 kW; Potenza resa riscaldamento: 11,4 kW; Rumorosità A/B: 42/35 dB(A) |  | cad. | Lavori compiuti | 2300.44 | 13.0292 | 0 | 66.0222
B.72.79.0007.015 | Potenza resa raffreddamento: 14 kW; Potenza resa riscaldamento: 16 kW; Rumorosità A/B: 42/35 dB(A) |  | cad. | Lavori compiuti | 2534.23 | 12.096 | 0 | 66.9552
B.72.79.0007.017 | Potenza resa raffreddamento: 16 kW; Potenza resa riscaldamento: 18 kW; Rumorosità A/B: 42/35 dB(A) |  | cad. | Lavori compiuti | 2736.23 | 10.954 | 0 | 68.0973
B.72.79.0009 | UNITA' TERMINALE V.R.F. CANALIZZATO AD INCASSO | Fornitura e posa in opera di unità terminale V.R.F. ad espansione diretta del tipo canalizzato ad incasso per installazione a soffitto completo di materiale di fissaggio e costituito da struttura in lamiera e profilati di acciaio e mobile completo di ganci per ancoraggio. Mobile con rivestimento acustico interno in poliuretano/poliestere a cellule aperte, mentre all'esterno è dotato di rivestimento anticondensa in poliuretano/poliestere a cellule chiuse. Batteria di scambio termico ad espansione diretta a pacco alettato, i tubi di rame espansi meccanicamente per aderire perfettamente al collare delle alette. Refrigerante ecologico R410a. Pompa di scarico condensa a bordo. Pressione statica elevata anche per lunghe distanze. Quadro elettrico completo di scheda di regolazione, morsetti di ingresso potenza, morsettiera per comando remoto e per il segnale dati. L'unità sarà collegata alla linea principale mediante distributore o collettore (escluso). Il comando a distanza (incluso nel prezzo) potrà essere del tipo a filo semplificato, telecomando ad infrarossi o comando a fili con timer. Nel prezzo si intendono compresi e compensati gli oneri per i collegamenti alle linee frigorifere, l'allacciamento alla rete di scarico condensa (per funzionamento in condizionamento), i cablaggi della linea di alimentazione, i cablaggi della linea Bus e quanto altro necessario per dare il lavoro finito a regola d'arte. Certificazione CE Condizioni nominali Raffreddamento: temperatura aria interna 27°C B.S./19°C B.U; T aria esterna 35°C B.S. Riscaldamento: temperatura aria interna 20°C B.S; T aria esterna 7°C B.S. Alimentazione 220/230/240V, 1 FASE·50,60 Hz. |  | Lavori compiuti |  | 0 | 0 | 0
B.72.79.0009.001 | Potenza resa raffreddamento: 2,2 kW Potenza resa raffreddamento: 2,5 kW Portata aria (A/B) mc/h 600/420 |  | cad. | Lavori compiuti | 1639.56 | 17.0346 | 0 | 62.0166
B.72.79.0009.003 | Potenza resa raffreddamento: 2,8 kW Potenza resa raffreddamento: 3,2 kW Portata aria (A/B) mc/h 720/540 |  | cad. | Lavori compiuti | 1673.08 | 16.6933 | 0 | 62.358
B.72.79.0009.005 | Potenza resa raffreddamento: 3,6 kW Potenza resa raffreddamento: 4,2 kW Portata aria (A/B) mc/h 1080/780 |  | cad. | Lavori compiuti | 1731.03 | 16.528 | 0 | 62.5235
B.72.79.0009.007 | Potenza resa raffreddamento: 4,2 kW Potenza resa raffreddamento: 5,0 kW Portata aria (A/B) mc/h 1800/1260 |  | cad. | Lavori compiuti | 1880.3 | 15.2159 | 0 | 63.8356
B.72.79.0009.009 | Potenza resa raffreddamento: 5,6 kW Potenza resa raffreddamento: 6,3 kW Portata aria (A/B) mc/h 1980/1500 |  | cad. | Lavori compiuti | 2012.02 | 14.8969 | 0 | 64.1544
B.72.79.0009.011 | Potenza resa raffreddamento: 7,3 kW Potenza resa raffreddamento: 8,0 kW Portata aria (A/B) mc/h 2040/1500 |  | cad. | Lavori compiuti | 2079.7 | 14.4121 | 0 | 64.6391
B.72.79.0009.013 | Potenza resa raffreddamento: 10,6 kW Potenza resa raffreddamento: 11,4 kW Portata aria (A/B) mc/h 600/420 |  | cad. | Lavori compiuti | 2230.63 | 13.7423 | 0 | 65.3089
B.72.79.0009.015 | Potenza resa raffreddamento: 14 kW Potenza resa raffreddamento: 16 kW Portata aria (A/B) mc/h 600/420 |  | cad. | Lavori compiuti | 2440.77 | 13.1173 | 0 | 65.9341
B.72.79.0009.017 | Potenza resa raffreddamento: 16 kW Potenza resa raffreddamento: 18 kW Portata aria (A/B) mc/h 600/420 |  | cad. | Lavori compiuti | 2569.17 | 12.4618 | 0 | 66.5896
B.72.79.0011 | UNITA' TERMINALE V.R.F. A PARETE | Fornitura e posa in opera di unità terminale V.R.F. ad espansione diretta del tipo a vista per installazione a parete completo di materiale di fissaggio e costituito da mobile frontale in materiale plastico, funzione di scorrimento dell'aria, bassa rumorosità, chiusura automatica del deflettore per mantenere pulita l'unità in caso di interruzione di funzionamento. Filtri antimuffa nella dotazione standard. Ventilatore di tipo centrifugo. Refrigerante ecologico R410a. L'unità sarà collegata alla linea principale mediante distributore o collettore su linea gas principale con collegamenti in rame preisolato di diametro e spessore adeguati. Il comando a distanza (incluso) potrà essere del tipo a filo semplificato, telecomando ad infrarossi o comando a fili con timer. Nel prezzo si intendono compresi e compensati gli oneri per i collegamenti alle linee frigorifere, l'allacciamento alla rete di scarico condensa (per funzionamento in fase di condizionamento), i cablaggi della linea di alimentazione e della linea Bus e quanto altro necessario per dare il lavoro finito a regola d'arte Certificazione CE Condizioni nominali Raffreddamento: temperatura aria interna 27°C B.S./19°C B.U; T aria esterna 35°C B.S. Riscaldamento: temperatura aria interna 20°C B.S; T aria esterna 7°C B.S. Alimentazione 220/230/240V, 1 FASE·50,60 Hz. |  | Lavori compiuti |  | 0 | 0 | 0
B.72.79.0011.001 | Potenza resa raffreddamento: 2,2 kW Potenza resa riscaldamento: 2,5 kW Rumorosità A/B: 36/28 dB(A) |  | cad. | Lavori compiuti | 1582.24 | 17.2212 | 0 | 61.8301
B.72.79.0011.003 | Potenza resa raffreddamento: 2,8 kW Potenza resa riscaldamento: 3,2 kW Rumorosità A/B: 36/28 dB(A) |  | cad. | Lavori compiuti | 1610.7 | 16.9169 | 0 | 62.1345
B.72.79.0011.005 | Potenza resa raffreddamento: 3,6 kW Potenza resa riscaldamento: 4,2 kW Rumorosità A/B: 36/28 dB(A) |  | cad. | Lavori compiuti | 1748.98 | 15.9689 | 0 | 63.0825
B.72.79.0011.007 | Potenza resa raffreddamento: 4,5 kW Potenza resa riscaldamento: 5,0 kW Rumorosità A/B: 39/31 dB(A) |  | cad. | Lavori compiuti | 1826.14 | 15.2941 | 0 | 63.7574
B.72.79.0011.009 | Potenza resa raffreddamento: 5,6 kW Potenza resa riscaldamento: 6,3 kW Rumorosità A/B: 39/31 dB(A) |  | cad. | Lavori compiuti | 1895.72 | 14.7328 | 0 | 64.3186
B.72.79.0011.011 | Potenza resa raffreddamento: 7,3 kW Potenza resa riscaldamento: 8,0 kW Rumorosità A/B: 42/35 dB(A) |  | cad. | Lavori compiuti | 2257.82 | 13.5768 | 0 | 65.4747
B.72.79.0013 | UNITA' TERMINALE V.R.F. A PAVIMENTO DA INCASSO/A VISTA | Fornitura e posa in opera di unità terminale V.R.F. ad espansione diretta del tipo a vista per installazione a pavimento completo di materiale di fissaggio e costituito da mobile frontale in materiale plastico, , bassa rumorosità,. Filtri aria rigenerabili nella dotazione standard. Ventilatore di tipo centrifugo. Refrigerante ecologico R410a. L'unità sarà collegata alla linea principale mediante distributore o collettore (non inclusi) su linea gas principale. Il comando a distanza (incluso) potrà essere del tipo a filo semplificato, telecomando ad infrarossi o comando a fili con timer. Nel prezzo si intendono compresi e compensati gli oneri per i cablaggi alla linea di alimentazione e alla linea Bus, gli allacciamenti e quanto altro necessario per dare il lavoro finito a regola d'arte. Certificazione CE Condizioni nominali Raffreddamento: temperatura aria interna 27°C B.S./19°C B.U; T aria esterna 35°C B.S. Riscaldamento: temperatura aria interna 20°C B.S; T aria esterna 7°C B.S. Alimentazione 220/230/240V, 1 FASE·50,60 Hz |  | Lavori compiuti |  | 0 | 0 | 0
B.72.79.0013.001 | Potenza resa raffreddamento: 2,2 kW Potenza resa riscaldamento: 2,5 kW Rumorosità A/B: 33/28 dB(A) |  | cad. | Lavori compiuti | 1855.4 | 15.7872 | 0 | 63.264
B.72.79.0013.003 | Potenza resa raffreddamento: 2,8 kW Potenza resa riscaldamento: 3,2 kW Rumorosità A/B: 33/28 dB(A) |  | cad. | Lavori compiuti | 1897.77 | 15.4347 | 0 | 63.6168
B.72.79.0013.005 | Potenza resa raffreddamento: 3,6 kW Potenza resa riscaldamento: 4,2 kW Rumorosità A/B: 39/29 dB(A) |  | cad. | Lavori compiuti | 1968.38 | 15.2271 | 0 | 63.8241
B.72.79.0013.007 | Potenza resa raffreddamento: 4,5 kW Potenza resa riscaldamento: 5,0 kW Rumorosità A/B: 39/31 dB(A) |  | cad. | Lavori compiuti | 2065.15 | 14.5136 | 0 | 64.5377
B.72.79.0013.009 | Potenza resa raffreddamento: 5,6 kW Potenza resa riscaldamento: 6,3 kW Rumorosità A/B: 39/31 dB(A) |  | cad. | Lavori compiuti | 2135.36 | 14.0364 | 0 | 65.0148
B.72.79.0013.011 | Potenza resa raffreddamento: 7,1 kW Potenza resa riscaldamento: 8,0 kW Rumorosità A/B: 41/35 dB(A) |  | cad. | Lavori compiuti | 2194.81 | 13.6562 | 0 | 65.3952
B.72.79.0015 | GIUNTI DI DISTRIBUZIONE A 2 o 3 VIE PER IMPIANTO V.R.F. | Fornitura e posa in opera di kit giunti di distribuzione in rame per Sistema V.R.F. per collegamenti unità interne ad espansione diretta. Il kit comprende il giunto per la linea di aspirazione, il giunto per la linea dello scarico, il giunto per la linea liquido adatti per impianti con carica gas refrigerante ecologico R410a. Sono compresi nel prezzo i gusci isolanti anticondensa, i collegamenti alle linee frigorifere principali in rame preisolato di diametro adeguato per impianto 2 tubi o 3 tubi ed ogni altro onere accessorio per dare il lavoro finito a regola d'arte. |  | Lavori compiuti |  | 0 | 0 | 0
B.72.79.0015.001 | Distributore potenza kW minore di 22,.4; |  | cad. | Lavori compiuti | 282.6 | 33.7466 | 0 | 45.3043
B.72.79.0015.003 | Distributore potenza kW da 22,4 a 68 | Distributore potenza kW da 22,4 a 68 | cad. | Lavori compiuti | 383.56 | 26.6399 | 0 | 52.4116
B.72.79.0015.005 | Distributore potenza kW da 68 a 135 | Distributore potenza kW da 68 a 135 | cad. | Lavori compiuti | 395.58 | 25.8304 | 0 | 53.2206
B.72.79.0017 | KIT VALVOLA SOLENOIDE PER IMPIANTI V.R.F. 3 VIE | Fornitura e posa in opera di kit valvola solenoide per funzionamento simultaneo caldo/freddo su impianti V.R.F. per collegamenti unità terminali interne ad espansione diretta funzionanti con gas refrigerante ecologico R410a. Sono compresi nel prezzo i collegamenti elettrici, i collegamenti alle linee frigorifere principali · liquido, aspirazione, scarico · in rame preisolato di diametro adeguato per impianto 2· 3 tubi, staffe di fissaggio ed ogni altro onere accessorio per dare il lavoro finito a regola d'arte. |  | Lavori compiuti |  | 0 | 0 | 0
B.72.79.0017.001 | Kit per unità interne da 2,2 kW a 5,6 kW | Kit per unità interne da 2,2 kW a 5,6 kW | cad. | Lavori compiuti | 957.23 | 22.0607 | 0 | 56.9905
B.72.79.0017.003 | Kit per unità interne da 7,3 a 16 kW | Kit per unità interne da 7,3 a 16 kW | cad. | Lavori compiuti | 1124.84 | 18.7735 | 0 | 60.2779
B.72.79.0017.005 | Kit per unità interne alta prevalenza da 22,4 a 28 kW | Kit per unità interne alta prevalenza da 22,4 a 28 kW | cad. | Lavori compiuti | 1109.42 | 19.6485 | 0 | 59.4031
B.72.79.0019 | UNITA' TERMINALE V.R.F. SCAMBIATORE GAS/ACQUA | Fornitura e posa in opera di modulo a basamento per interfacciamento di unità esterna V.R.F. ad espansione diretta a motore endotermico con impianti interni di tipo idronico aventi le seguenti caratteristiche: carrozzeria in lamiera zincata, scambiatori a piastre saldobrasate con superfici particolarmente corrugate e spaziature progettate per garantire il massimo rendimento di scambio termico tra refrigerante R410a ed acqua. Possibilità di collegamento alla linea principale gas refrigerante entro 120 mt dall'unità esterna V.R.F. L'unità è dotata di valvole elettroniche di laminazione e controllo della modulazione, sonde termiche per il controllo del corretto funzionamento e termostato antigelo. Attacchi tubi gas refrigerante a brasare e attacchi idronici filettati. Il basamento è completo di occhielli per la movimentazione. Tensione di alimentazione 220/240V monofase·50Hz. Consumo elettrico in riscaldamento/raffreddamento W 9/9. Contenuto minimo acqua su impianto m³ 0,28. Pressione massima circuito idraulico MPa 0,686. Nel prezzo si intendono compresi e compensati gli oneri per i collegamenti alle linee frigorifere, l'allacciamento alla rete di scarico condensa, la stesura delle linee di alimentazione, il cablaggio della linea Bus, il cablaggio del comando remoto (incluso nel prezzo) per il controllo del kit idronico, idoneo basamento e quanto altro necessario per dare il lavoro finito a regola d'arte. Certificazione CE Condizioni nominali Raffreddamento: temperatura ingresso/uscita acqua dal kit idronico 12/7°C · Temperatura aria esterna 35°C DB. Riscaldamento · standard: temperatura ingresso/uscita acqua dal kit idronico 39/45°C · Temperatura aria esterna 7°C DB · 6°C WB. Riscaldamento · basse temperature: temperatura ingresso/uscita acqua dal kit idronico 39/45°C · Temperatura aria esterna 2°C DB · 1°C WB. Alimentazione 220/230/240V, 1 FASE·50,60 Hz |  | Lavori compiuti |  | 0 | 0 | 0
B.72.79.0019.001 | Potenza resa raffreddamento: 25 kW, Potenza resa riscaldamento: 30 kW, Peso netto kg 185 |  | cad. | Lavori compiuti | 9758.62 | 5.9334 | 0 | 73.1179
B.72.79.0019.003 | Potenza resa raffreddamento: 50 kW, Potenza resa riscaldamento: 60 kW, Peso netto kg 200 |  | cad. | Lavori compiuti | 10075.5 | 5.7468 | 0 | 73.3046
B.72.79.0021 | UNITA' TERMINALE V.R.F. PENSILE A SOFFITTO | Fornitura e posa in opera di unità terminale per sistema V.R.F. del tipo pensile per installazione a soffitto completo di materiale di fissaggio e costituito da struttura in lamiera zincata e con verniciatura speciale acrilica bianco avorio. Ventilatore di tipo centrifugo con motore monofase. Impostazione automatica dell'angolo di soffiaggio in riscaldamento o raffreddamento. Refrigerante ecologico R410a. Pompa di scarico condensa inclusa. L'unità sarà collegata alla linea principale mediante distributore o collettore (escluso) con collegamenti in rame preisolato di diametro e spessore adeguati. Il comando a distanza (incluso nel prezzo) potrà essere del tipo a filo semplificato, telecomando ad infrarossi o comando a fili con timer. Nel prezzo si intendono compresi e compensati gli oneri per i collegamenti alle linee frigorifere, l'allacciamento alla rete di scarico condensa (per funzionamento in condizionamento), i cablaggi alla linea Bus, i cablaggi elettrici e quanto altro necessario per dare il lavoro finito a regola d'arte. Certificazione CE Condizioni nominali Raffreddamento: temperatura aria interna 27°C B.S./19°C B.U; T aria esterna 35°C B.S. Riscaldamento: temperatura aria interna 20°C B.S; T aria esterna 7°C B.S. Alimentazione 220/230/240V, 1 FASE·50,60 Hz. |  | Lavori compiuti |  | 0 | 0 | 0
B.72.79.0021.001 | Potenza resa raffreddamento: 3,6 kW; Potenza resa riscaldamento: 4,2 kW; Potenza sonora 46/41 dB(A) |  | cad. | Lavori compiuti | 2094.88 | 14.3076 | 0 | 64.7436
B.72.79.0021.003 | Potenza resa raffreddamento: 4,5 kW; Potenza resa riscaldamento: 5 kW; Potenza sonora 47/41 dB(A) |  | cad. | Lavori compiuti | 2133.22 | 14.3698 | 0 | 64.6816
B.72.79.0021.005 | Potenza resa raffreddamento: 5,6 kW; Potenza resa riscaldamento: 6,30 kW; Potenza sonora 47/41 dB(A) |  | cad. | Lavori compiuti | 2163.58 | 14.1682 | 0 | 64.8832
B.72.79.0021.007 | Potenza resa raffreddamento: 7,3 kW; Potenza resa riscaldamento: 8,0 kW; Potenza sonora 49/44 dB(A) |  | cad. | Lavori compiuti | 2236.95 | 13.7035 | 0 | 65.3479
B.72.79.0021.009 | Potenza resa raffreddamento: 10,6 kW; Potenza resa riscaldamento: 11,40 kW; Potenza e sonora 52/46 dB(A) |  | cad. | Lavori compiuti | 2398.63 | 13.0638 | 0 | 65.9877
B.72.79.0021.011 | Potenza resa raffreddamento: 14 kW; Potenza resa riscaldamento: 16 kW; Potenza sonora 54/48 dB(A) |  | cad. | Lavori compiuti | 2497.7 | 12.8184 | 0 | 66.2329
B.72.80 | LAVORI COMPIUTI · GRUPPI AD ASSORBIMENTO |  |  | Lavori compiuti |  | 0 | 0 | 0
B.72.80.0025 | GRUPPO REFRIGERATORE SILENZIATO AD ASS. A GAS A POMPA DI CALORE | Fornitura e posa in opera di refrigeratore ad assorbimento con ciclo acqua·ammoniaca funzionante a gas metano, con bruciatore a condensazione per la produzione combinata di acqua calda/refrigerata in pompa di calore. Adatto per installazione esterna. Con certificazione CE. Funzionamento estivo: ciclo ad assorbimento (acqua·ammoniaca) reversibile con condensatore aria/acqua. Produzione di acqua fredda fino a +3°C Funzionamento invernale: funzionamento come pompa di calore sfrutta il ciclo frigorifero ad assorbimento. Produzione di acqua calda fino a +60°C.. Unità completa di: · Circuito frigorifero in acciaio saldato e verniciato a forno · Bruciatore a gas premiscelato a basso tenore di NOx · Scambiatore ad aria con batteria alettata ad un rango su tre lati · Scambiatore ad acqua a tre vie in acciaio al titanio. · Elettroventilatore modulante in automatico in funzione della temperatura esterna a basso numero di giri con boccaglio di contenimento, versione silenziata. · Pannellatura verniciata con polveri epossidiche,per esterno · Valvola di inversione di ciclo estate/inverno sul circuito frigorifero, in pressofusione di lega speciale, motorizzata a 14 vie. · Regolazione elettronica con microprocessore · Flussostato acqua · Termostato limite generatore · Pressostato fumi · Termostato temperatura fumi · Valvola di sicurezza sovrapressione del circuito ermetico. · Valvola by·pass tra il circuito ad alta e bassa pressione · Funzione antigelo · Controllo fiamma a ionizzazione · Elettrovalvola gas Comando remoto con pannello digitale per il controllo del funzionamento e per la diagnostica delle unità, con sonda esterna e curva climatica; · programmazione settimanale degli orari di funzionamento dell'unità; · controllo temperatura per riscaldamento e acqua refrigerata (temperatura di mandata o di ritorno); · gestione della parzializzazione delle unità con rotazione automatica del loro inserimento; · visualizzazione delle condizioni di funzionamento e di allarme; · reset degli allarmi; Possibilità di fornitura di unità multipla preassemblata su travi di sostegno in acciaio zincato a caldo e completa di collettori idraulici in acciaio inox isolati da coppella rigida con rivestimento in lamierino di alluminio, posizionati sotto il basamento, e tubazione di distribuzione gas in acciaio zincato, rubinetti di intercettazione e giunto flessibile, circolatori indipendenti (uno per ogni singolo modulo), valvole di intercettazione, quadro elettrico di alimentazione da esterno con interruttori di sicurezza. Sono compresi nel prezzo gli allacciamenti elettrici, quelli idraulici ed alla rete del gas, idoneo basamento per la posa ed ogni altro onere ed accessorio per dare il lavoro finito a regola d'arte. |  | Lavori compiuti |  | 0 | 0 | 0
B.72.80.0025.001 | Potenza frigorifera: 16.90 kW, Potenza termica: 35.30 kW; Portata termica nominale 25.7 kW, Assorbimento elettrico 0.93 kW |  | cad. | Lavori compiuti | 144023.92 | 1.5372 | 0 | 77.5142
B.72.80.0025.003 | Potenza frigorifera: 33.80 kW, Potenza termica: 70.60 kW; Portata termica nominale 51.40 kW, Assorbimento elettrico 2.2 kW |  | cad. | Lavori compiuti | 38515.1 | 14.3261 | 0 | 64.7253
B.72.80.0025.005 | Potenza frigorifera: 50.70 kW, Potenza termica: 105.90 kW; Portata termica nominale 77.10 kW, Assorbimento elettrico 3.3 kW |  | cad. | Lavori compiuti | 57230.52 | 14.4023 | 0 | 64.6491
B.72.80.0025.007 | Potenza frigorifera: 67.60 kW, Potenza termica: 141.20 kW; Portata termica nominale 102.80 kW, Assorbimento elettrico 4.4 kW |  | cad. | Lavori compiuti | 76968.62 | 15.3111 | 0 | 63.7403
B.72.80.0025.009 | Potenza frigorifera: 84.50 kW, Potenza termica: 176.50 kW; Portata termica nominale 128.50 kW, Assorbimento elettrico 5.5 kW |  | cad. | Lavori compiuti | 92138.5 | 12.7903 | 0 | 66.2611
B.72.80.0027 | GRUPPO REFRIGERATORE SILENZIATO AD ASSORBIMENTO A GAS | Fornitura e posa di refrigeratore d'acqua con raffreddamento ad aria per installazione esterna; Ciclo frigorifero ad assorbimento con soluzione naturale di acqua e ammoniaca, alimentato da gas combustibile metano o G.P.L., completo di: · Circuito frigorifero ermetico in acciaio trattato superficialmente con vernice acrilica epossi·poliestere; · Bruciatore premiscelato multigas dotato di dispositivo di accensione e rivelazione fiamma gestito da centralina elettronica; · Ventilatore di condensazione di tipo elicoidale, con regolazione della velocità di rotazione in funzione della temperatura dell'aria esterna; · Pannellatura in lamiera zincata, verniciata con polvere in poliestere e trattata termicamente; Componenti di controllo e sicurezza: · scheda elettronica con funzione di controllo unità, completa di visualizzazione della temperatura dell'acqua refrigerata; · flussostato acqua; · valvola di sicurezza sul circuito frigorifero; · termostato di temperatura limite del generatore a riarmo manuale ; · pressostato di alta pressione (pressione limite di condensazione) a riarmo manuale; · termostato antigelo; · termostato di regolazione temperatura acqua refrigerata; · pressostato differenziale sul circuito di combustione per il controllo della corretta evacuazione dei prodotti della combustione; · elettrovalvola gas a doppio otturatore. Comando remoto con pannello digitale per il controllo del funzionamento e per la diagnostica delle unità: · programmazione settimanale degli orari di funzionamento dell'unità; · controllo temperatura acqua refrigerata (temperatura di mandata o di ritorno); · gestione della parzializzazione delle unità con rotazione automatica del loro inserimento; · visualizzazione delle condizioni di funzionamento e di allarme; · reset degli allarmi; Possibilità di fornitura di unità multipla preassemblata su travi di sostegno in acciaio zincato a caldo e completa di collettori idraulici in acciaio inox isolati da coppella rigida con rivestimento in lamierino di alluminio, posizionati sotto il basamento, e tubazione di distribuzione gas in acciaio zincato, rubinetti di intercettazione e giunto flessibile, circolatori indipendenti (uno per ogni singolo modulo), valvole di intercettazione, quadro elettrico di alimentazione da esterno con interruttori di sicurezza. Sono compresi nel prezzo gli allacciamenti elettrici, quelli idraulici ed alla rete del gas, idoneo basamento per la posa ed ogni altro onere ed accessorio per dare il lavoro finito a regola d'arte. |  | Lavori compiuti |  | 0 | 0 | 0
B.72.80.0027.001 | Potenza frigorifera:17,72 kW; Assorbimento elettrico: 0,87 kW; Portata termica nominale 25.03 kW |  | cad. | Lavori compiuti | 12571.44 | 17.6106 | 0 | 61.4409
B.72.80.0027.003 | Potenza frigorifera: 33.80 kW; Assorbimento elettrico: 2.10 kW; Portata termica nominale 50.06 kW |  | cad. | Lavori compiuti | 27232.82 | 16.5092 | 0 | 62.5422
B.72.80.0027.005 | Potenza frigorifera: 50.70 kW; Assorbimento elettrico: 3.15 kW; Portata termica nominale 75.09 kW |  | cad. | Lavori compiuti | 40742.67 | 16.218 | 0 | 62.8334
B.72.80.0027.007 | Potenza frigorifera: 67.60 kW; Assorbimento elettrico: 4.20 kW; Portata termica nominale 100.12 kW |  | cad. | Lavori compiuti | 53049.7 | 15.5374 | 0 | 63.514
B.72.80.0027.009 | Potenza frigorifera: 84.50 kW; Assorbimento elettrico: 5.25 kW; Portata termica nominale 125.15 kW |  | cad. | Lavori compiuti | 65164.45 | 15.1577 | 0 | 63.8937
B.72.80.0029 | GRUPPO SILENZIATO AD ASSORBIMENTO A GAS PER RISCALDAMENTO | Fornitura e posa di caldaia ad assorbimento con ciclo acqua·ammoniaca funzionante a gas metano, per la produzione di acqua calda in pompa di calore. Adatto per installazione esterna. Con certificazione CE. Funzionamento invernale: Funzionamento come pompa di calore che sfrutta il ciclo frigorifero ad assorbimento. Produzione di acqua calda fino a +60°C.. Unità completa di: · Circuito frigorifero in acciaio saldato e verniciato a forno · Bruciatore a gas premiscelato a basso tenore di NOx · Scambiatore ad aria con batteria alettata ad un rango su tre lati · Scambiatore ad acqua a tre vie in acciaio al titanio. · Elettroventilatore modulante in automatico in funzione della temperatura esterna. · Pannellatura verniciata con polveri epossidiche,per esterno · Regolazione elettronica con microprocessore, con curva climatica e sonda esterna. · Flussostato acqua · Termostato limite generatore · Pressostato fumi · Termostato temperatura fumi · Valvola di sicurezza sovrapressione del circuito ermetico. · Valvola by·pass tra il circuito ad alta e bassa pressione · Funzione antigelo · Controllo fiamma a ionizzazione · Elettrovalvola gas Possibilità di fornitura di unità multipla preassemblata su travi di sostegno in acciaio zincato a caldo e completa di collettori idraulici in acciaio inox isolati da coppella rigida con rivestimento in lamierino di alluminio, posizionati sotto il basamento, e tubazione di distribuzione gas in acciaio zincato, rubinetti di intercettazione e giunto flessibile, circolatori indipendenti (uno per ogni singolo modulo), valvole di intercettazione, quadro elettrico di alimentazione da esterno con interruttori di sicurezza. Sono compresi nel prezzo gli allacciamenti elettrici, quelli idraulici ed alla rete del gas, idoneo basamento per la posa ed ogni altro onere ed accessorio per dare il lavoro finito a regola d'arte. |  | Lavori compiuti |  | 0 | 0 | 0
B.72.80.0029.001 | Potenza termica: 36.20 kW; Portata termica nominale 25.70 kW; Assorbimento elettrico 0.93 kW |  | cad. | Lavori compiuti | 13307.67 | 16.6363 | 0 | 62.4151
B.72.80.0029.003 | Potenza termica: 72.40 kW; Portata termica nominale 51.40 kW; Assorbimento elettrico 2.20 kW |  | cad. | Lavori compiuti | 30297.71 | 16.413 | 0 | 62.6384
B.72.80.0029.005 | Potenza termica:108.60 kW; Portata termica nominale 77.10 kW; Assorbimento elettrico 3.25 kW |  | cad. | Lavori compiuti | 39274 | 16.8245 | 0 | 62.2269
B.72.80.0029.007 | Potenza termica: 144.80 kW; Portata termica nominale 102.80 kW; Assorbimento elettrico 4.30 kW |  | cad. | Lavori compiuti | 59585.8 | 16.5768 | 0 | 62.4746
B.72.80.0029.009 | Potenza termica: 181.00 kW; Portata termica nominale 128.50 kW; Assorbimento elettrico 5.35 kW |  | cad. | Lavori compiuti | 73544.42 | 16.1166 | 0 | 62.9348
B.72.82 | LAVORI COMPIUTI · REGOLAZIONI, IMPIANTI DI SUPERVISIONE |  |  | Lavori compiuti |  | 0 | 0 | 0
B.72.82.0001 | REGOLAZIONE ELETTRONICA UNITA' TERMOVENTILANTE | Fornitura e posa in opera di regolazione elettronica unita' termoventilante per il controllo della temperatura ambiente costituita da: · sonda a canale di limite di minima temperatura con elemento sensibile a capillare da 6 m; · sonda di temperatura ambiente tarata a 20°C; · regolatore di temperatura ad azione proporzionale integrale con limite di massima temperatura di mandata; · valvola a tre via di regolazione della portata dell'acqua alla batteria, del tipo a stelo in acciaio inox, corpo in ghisa, attacchi flangiati, servocomando elettroidraulico completo di staffa di accoppiamento e dispositivo di ritorno in chiusura in mancanza di tensione; · regolatore antigelo per l'intercettazione del ventilatore, della serranda e della valvola miscelatrice completo di elemento sensibile a capillare da 6 m; · termostato di blocco tarato a 70°C, posizionato a canale, sulla mandata dell'aria, per l'intercettazione dei ventilatori e delle serrande; · termostato di blocco tarato a 90°C, posizionato a canale, sulla ripresa dell'aria, per l'intercettazione dei ventilatori e delle serrande; · sonda a canale per il controllo dell'umidita' ambiente; · valvola a solenoide; · regolatore di umidita'; · potenziometro ambiente per la regolazione dell'umidita', scala di regolazione 0·100 % U.R.; · servomotori per l'azionamento delle serrande, completi di staffe di accoppiamento. Nel prezzo si intende compreso e compensato ogni onere ed accessorio necessario per la posa e quanto altro per dare il lavoro finito a regola d'arte. |  | Lavori compiuti
B.72.82.0001.001 | con elettrovalvola a tre vie DN 25/20 e DN 25 | con elettrovalvola a tre vie DN 25/20 e DN 25 | cad. | Lavori compiuti | 2397.84
B.72.82.0001.003 | con elettrovalvola a tre vie DN 40/32 | con elettrovalvola a tre vie DN 40/32 | cad. | Lavori compiuti | 2461.7
B.72.82.0001.005 | con elettrovalvola a tre vie DN 50 | con elettrovalvola a tre vie DN 50 | cad. | Lavori compiuti | 2518.35
B.72.82.0001.007 | con elettrovalvola a tre vie DN 65 | con elettrovalvola a tre vie DN 65 | cad. | Lavori compiuti | 2575
B.72.82.0001.009 | con elettrovalvola a tre vie DN 80 | con elettrovalvola a tre vie DN 80 | cad. | Lavori compiuti | 2695.51
B.72.82.0001.011 | con elettrovalvola a tre vie DN 100 | con elettrovalvola a tre vie DN 100 | cad. | Lavori compiuti | 2809.84
B.72.82.0001.013 | con elettrovalvola a tre vie DN 125 | con elettrovalvola a tre vie DN 125 | cad. | Lavori compiuti | 3164.16
B.72.82.0001.015 | con elettrovalvola a tre vie DN 150 | con elettrovalvola a tre vie DN 150 | cad. | Lavori compiuti | 3397.97
B.72.82.0002 | SISTEMA REGOLAZIONE UTA CON QUADRO ELETTRICO | Fornitura e posa din opera di Sistema di Regolazione UTA completo di: · n. 2 differenziale per la segnalazione dell’intasamento dei filtri aria, completo di staffa di supporto, di raccordi filettati in plastica per le prese e di tubetto in plastica per il collegamento pressostato/prese pressione. L’elemento sensibile dovrà essere costituito da una camera in alluminio con membrana in perburan. · n. 2 servocomando per serranda aria esterna ed aria espulsione con comando proporzionale 0…10 V da sistema regolazione, con ritorno a molla di emergenza in caso di mancanza di tensione. Alimentazione 24 V ca. · n. 1 servocomando per serranda by·pass recuperatore con comando proporzionale 0..10 v con ritorno a molla. Alimentazione 24 V ca. · n. 3 servocomando per con comando proporzionale 0..10 v senza ritorno a molla. Alimentazione 24 V ca. · n. 2 pressostato differenziale per aria per monitoraggio filtri, completo di contatto in commutazione, staffa di montaggio,viti, due raccordi per canale dell’aria e 2 mt di tubetto flessibile. Campo di misura 50…500 Pa, Portata Contatti 5 (3)A, 250 V AC, temperatura ambiente ·20…+85°C, grado di protezione IP 54 · termostato antigelo da posizionare a valle della batteria di riscaldamento, del tipo a capillare a dilatazione di liquido da 1,6 mt, scala di regolazione 5...65°C. · n. 1 sonde di temperatura per canale d’aria con custodia in materiale sintetico, per il controllo della temperatura di mandata, della temperatura di saturazione e della temperatura esterna. Elemento sensibile su tutta la lunghezza. · n. 2 sonde combinate di umidità e temperatura adatte per l’installazione a canale con elemento sensibile di tipo capacitivo con elevata sensibilità igroscopica. · n. 2 valvole miscelatrici a 3 vie del tipo a sede ed otturatore (riscaldamento e raffreddamento), con attacchi flangiati, lo stelo dovrà avere una opportuna guarnizione di tenuta con doppio anello o·ring completa di raschiatore per lo sporco. Dovranno avere caratteristiche di regolazione equipercentuale per la via diretta e lineare per la via ad angolo; il trafilamento non dovrà essere maggiore dello 0.005% del Kvs; la corsa dello stelo sarà di almeno 20 mm. Complete di servocomando del tipo elettroidraulico od elettromeccanico con comando 0..10V. Dovranno, inoltre, essere complete di manopola per il comando manuale, nonché di indicatore di posizione. Il grado di protezione non dovrà essere inferiore a IP54 ed il tempo di corsa non superiore ai 2 minuti. Per la regolazione del circuito batteria preriscaldamento. Alimentazione 24 V ca. · n. 2 sonde di pressione differenziale per aria, con due campi d’impiego selezionabili, complete di staffe,raccordi per canale dell’aria e tubetto in pvc. Campo di misura 0…250 Pa, Max press. ammissibile ±10 kPa. · n. 1 convertitore di segnali con applicazioni pre·programmate selezionabili tramite codici, con selezione del segnale minimo o di massima, calcolo del segnale di media, calcolo di entalpia, differenza di entalpia, umidità assoluta, temperatura di rugiada e la possibilità di dividere su due uscite e/o invertire un segnale di ingresso 0·10 V DC. · n. 2 regolatori elettronici universali, configurabili con applicazioni predefinite, con uno o due loop di controllo, adatto per il controllo di grandezze variabili come temperatura, umidità, pressione, ecc., grado di protezione IP 20. · n. 1 potenziometro passivo per l’impostazione a distanza del stepoint. · n. 3 potenziometri con segnale d’uscita 0·10 V DC per l’impostazione a distanza del setpoint o per il posizionamento manuale dei servocomandi 0·10 V DC, possibilità di un segnale d’ingresso 0·10 V DC per il limite di minima o di massima del segale d’uscita. · n. 2 invertitori a tensione e frequenza variabile (inverter) del tipo completamente digitale, con controllo a microprocessore 16 Bit e a transistor a tensione impressa, adatto all’alimentazione di motori trifasi in corrente alternata, sincroni ed asincroni, per ottenere la regolazione della velocità di rotazione degli stessi. Gli inverter hanno le seguenti caratteristiche: * Tensione di alimentazione: 380V * Frequenza di alimentazione: 50 Hz * Tensione di uscita regolabile: 10·100% della tensione di rete Frequenza di uscita regolabile: 1·120 Hz Sul pannello frontale dell’inverter dovrà essere presente una tastiera ed un display digitale per la programmazione delle funzioni e la lettura dei parametri. Gli apparecchi dovranno essere pilotabili dall’esterno mediante segnale analogico in tensione 0..10 Volt, proveniente dalla regolazione di pressione. Gli inverter dovranno essere installati all’interno del quadro elettrico di comando e controllo delle unità trattamento aria prevedendo un’adeguata ventilazione. Impianto elettrico dell'unità trattamento aria, a partire dall'alimentazione generale prevista dall'elettricista immediatamente e costituito da: · quadro elettrico per comando unità trattamento aria con due motori, eseguito in armadio metallico verniciato con polveri epossidiche di colore beige RAL 7032, grado di protezione IP 54, in esecuzione chiusa con porta in cristallo e serratura a chiave. Il quadro sara' fornito completo di apparecchiatura a scatto modulare ed i comandi e segnalazioni sul pannello frontale da 17,5 mm su profilato EN 50022 come indicato nelle tavole di progetto; · microinterruttori di blocco dei ventilatori all'apertura delle porte delle sezioni ventilanti; · segnalazione di allarme antigelo ed intasamento filtri; Tutte le apparecchiature dovranno essere dimensionate sulla base di progetto esecutivo da presentarsi alla D.L. prima dell'inizio dei lavori. Nel prezzo si intende compreso e compensato l'onere per il cablaggio di tutte le apparecchiature, comprese le centraline, all'interno del quadro, per i collegamenti all'impianto elettrico e di terra. · linee elettriche e di regolazione dal quadro di comando della C.T.A. alle apparecchiature di servizio, eseguito in cavi elettrici con grado di isolamento 4, non propagante l'incendio e a bassa emissione di gas tossici, di sezioni adeguate e dimensionate sulla base di progetto esecutivo da presentarsi alla D.L. prima dell'inizio dei lavori. Nel prezzo si intende compreso e compensato l'onere per la formazione dei cavidotti eseguiti in canaline di acciaio zincato di adeguate dimensioni per la distribuzione ed in tubo tipo pesante per i raccordi o guaina, le opere murarie necessarie per l'installazione di quanto previsto nella voce descritta con relativi ripristini e rifacimenti di intonaci, di basamenti in c.a. per apparecchiature e macchinario e la chiusura di eventuali passaggi di strutture REI con materiale avente resistenza al fuoco pari almeno alla struttura attraversata, con la sola esclusione della realizzazione di cunicoli, scavi e delle relative opere di ripristino; Nel prezzo si intendono compresi e compensati gli oneri per la fornitura e posa in opera di termostato antigelo collegato alle serrande a ai motori, l'allacciamento all'impianto termico, il quadro di comando ed i collegamenti elettrici, , minuterie ed accessori vari e quanto altro necessario per dare il lavoro finito a regola d'arte. |  | Lavori compiuti |  | 0 | 0 | 0
B.72.82.0002.001 | con valvola miscelatrice da 1 1/4 |  | a corpo | Lavori compiuti | 12073.3 | 2.9622 | 0 | 76.0892
B.72.82.0002.003 | con valvola miscelatrice da 2 |  | a corpo | Lavori compiuti | 12503.55 | 3.405 | 0 | 75.6464
B.72.82.0002.005 | con valvola miscelatrice da 2 1/2 |  | a corpo | Lavori compiuti | 15107.07 | 3.2691 | 0 | 75.7823
B.72.82.0003 | IMPIANTO DI REGOLAZIONE E SUPERVISIONE | Fornitura e posa in opera di sistema di supervisione e controllo di impianti tecnologici e antincendio completo di apparecchiature ed ogni tipo di collegamento tra queste tra di loro e tra queste e le unita' periferiche, software applicativo e messa in servizio del sistema. Il sistema sara' strutturato nel seguente modo: A) n° 1 postazione operatore composta da:a1) Personal Computer completo di video 20 e tastiera equipaggiato con CPU Pentium MMX 200 MHz, memoria RAM da 32 Mb, unita' floppy disk da 1.44 Mb, unita' a disco fisso da 2 Gb, CD ROM 24x, mouse due tasti, interfaccia seriale e parallela, software Windows 95 ed applicativi del sistema. a2) n° 1 scheda per il collegamento con rete Lan, Arcnet/2, 5Mb, Ethernet. a3) n° 1 stampante 80 colonne a modulo continuo. a4) n° 1 stampante colori a getto d'inchiostro. a5) n° 1 PC portatile Pentium MMX 200 MHz con display a colori. B) Sottostazioni periferiche composte da:b1) n° 1 Network Control Unit, completi della scheda per l'interfaccia delle unita' periferiche tipo DX/DC/TC e dei moduli di espansione in contenitore in PVC. b2) n° 1 scheda di integrazione seriale per impianto antincendio. b3) n° 10 unita' periferiche espandibili tipo DX 9100 o similari, con capacita' minima di gestione pari a:18AO, 12AI, 30DI, 15DO, collegate mediante bus seriale N2 agli NCU da installare in quadri elettrici. Moduli di espansione tipo XT/XP.b4) n° 49 regolatori digitali tipo TC 9102 o similari per il controllo unita' terminali e comando 3 velocita' ventilatori. C) Engineering composto da: c1) ingegneria di sistema, sulla base delle specifiche funzionali; c2) programmazione di n° 850 punti nelle varie realta' impiantistiche, n° 300 punti interfacciati serialmente con la centrale antincendio per un totale di 1150 punti al sistema; c3) generazione di n° 30 grafici; c4) realizzazione dei seguenti programmi applicativi:· generazione e ingegnerizzazione punti; · regolazione DDC; · programmazione di orario; · programmazione in funzione del calendario;· programmazione delle festivita'; · forzatura temporanea delle programmazioni; · avviamento ottimale; · gestione allarmi; · modifica centralizzata dei parametri di regolazione; · sequenza gruppi frigoriferi; · sequenza caldaie; · raccolta dati storici e di tendenza; · totalizzazione ore di funzionamento; · totalizzazione cicli di funzionamento; · protezione cicli di accensione macchine; · ritardo avviamento carichi di potenza; · riavviamento motori dopo mancanza di tensione; D) Supervisione all'installazione d1) sono previste nel prezzo n° 3 visite in cantiere di un tecnico della ditta produttrice del sistema, ciascuna della durata di un giorno lavorativo (8 ore), durante la fase dell'installazione del sistema e durante il collegamento elettrico delle apparecchiature; d2) alla consegna dell'installazione elettrica sara' eseguito lo start·up del sistema. E) Corso operatore. 1) e' compreso nel prezzo un corso di istruzione della durata di tre giorni lavorativi per istruire, in loco, il personale operatore addetto alla conduzione del sistema di supervisione. Nel prezzo si intende compreso e compensato ogni onere ed accessorio necessario per la posa ed ogni altro onere per dare il lavoro finito a regola d'arte. |  | Lavori compiuti
B.72.82.0003.001 | impianto di regolazione e supervisione | impianto di regolazione e supervisione | a corpo | Lavori compiuti | 83131.3
B.72.82.0004 | REGOLATORE DDC | Fornitura e posa in opera di regolazione DDC, comprendente: · quotaparte di unità periferica compatta, a microprocessore liberamente programmabile in grado di gestire le grandezze controllate. Il sistema compatto dovrà garantire la possibilità di installare i controllori vicino al processo che dovranno controllare, diminuendo così i costi di cablaggio. Il collegamento dei punti fisici avverrà su morsettiera integrata nella struttura del regolatore. Il controllore disporrà di una porta seriale per il collegamento di cinque unità ambiente. Sarà in grado di funzionare in autonomia e di comunicare con protocollo standardizzato LONWorks o BACnet (riconosciuto ASHRAE) con connessione tramite porta seriale (modem GSM), LonWorks (bus locale), Ethernet con BACnet su TCP/IP. I bus di comunicazione non dovranno essere di tipo proprietario. L'unità periferica sarà in grado di fornire le seguenti funzioni: · acquisizione dati storici; · acquisizione dati in tempo reale; · calcolo in tempo reale: · tool per programmazione e configurazione; · download remoto; · connessione modem con funzioni auto·dial; · controllo di accesso tramite password; · modularità. Dovrà essere predisposta per la gestione a mezzo di terminale operatore di tipo digitale. La biblioteca dei blocchi di funzioni dovrà contenere quanto necessario per applicazioni di: · impieghi generali; · ventilazione e condizionamento; · riscaldamento; · funzioni di comando; · funzioni di regolazione; · programma OSTP; · registrazione dati; · programmi orari settimanali, annuali, per festività, ferie e giorni speciali · gestione allarmi con possibilità di riconoscimento e rimozione dell'allarme stesso; Dovrà essere alimentato a 24 Vca, avere uscite 0÷10 V per il comando degli attuatori. Dovrà essere provvisto, inoltre di led per l'indicazione di funzionamento o allarme. Il sistema proposto dovrà essere in grado di integrare sistemi di altri fornitori attraverso driver residente sulla workstation (SCADA drivers) o attraverso Nodi SCADA (workstation dedicata all'acquisizione dei dati). Integrazione di sottosistemi quali: sistemi di altri fornitori con l'uso del protocollo proprietario disponibile protocolli standard quali EIB, Lonworks, Modbus, ecc.. Integrazione di sottosistemi attraverso la piattaforma IO·seriale distribuito: Integrazione diretta sul bus I/O di campo con: · sistemi di altri fornitori con l'uso del protocollo proprietario disponibile, · protocolli standard quali EIB, Lonworks, Modbus, ecc.. Dovrà inoltre essere fornita la possibilità di implementare le interazioni tra i sistemi di altri fornitori ed il livello di automazione senza passare attraverso la stazione operativa. Ciò sarà particolarmente importante per le interazioni di processi critici. Tutti i sottosistemi di altri fornitori dovranno interagire l'un l'altro attraverso i diversi controllori a livello BACnet. Inoltre, la libera programmazione dei diversi controllori dovrà permettere l'implementazione di complesse strategie di controllo come il PDL (peak demand limit /controllo dei picchi di carico) e di programmi globali ad orario e calendario ed a eccezioni. Il tutto dovrà essere reso funzionante in maniera autonoma a prescindere dal collegamento con il sistema di regolazione generale (postazione centrale). L'unità sarà completa di: indirizzi 1·12 +reset; moduli ingressi digitali; moduli ingressi uscite analogiche; moduli uscite digitali; alimentatori moduli espansivi e connettori BUS. · quotaparte terminale operatore grafico per la visualizzazione e la gestione di tutti i dati dei controllori di automazione collegati in rete. Display ad alta risoluzione con contrasto modificabile, operatività tramite tasti funzione con accesso diretto alle informazioni dell'impianto, operatività generica e visualizzazione funzioni impianto (gestione allarmi, programmi orari settimanali con calendario annuale, setpoint, valori, ecc.). Allarme collettivo acustico e visivo integrato, funzione di trend grafico in linea, supporto di tutte le protezioni integrate di accesso al sistema distribuite sull'intero sistema. Possibilità di aggiungere, cancellare e modificare utenti. Logout automatico, curve grafiche di riscaldamento e di regolazione, impostazione data e ora del sistema, wiring test per input/output, funzioni di help context·sensitive. Tensione di lavoro: AC 24 V ± 20 %. Consumo: AC 24 V Max. 9 [VA], DC 12 ... 40 V Max. 4 [W]. Dimensioni: 117 x 210 x 37 mm (H x W x D). · Bus di comunicazione completo di scatole di derivazione e cavidotti. Per il comando e la regolazione delle apparecchiature in campo verranno usate le seguenti tipologie di cavi: · N1 Local Area Network (Arcnet): coassiale tipo RG62; N1 Ethernet/IP Network: coassiale tipo RG58A/U; · Linea di trasmissione dati N2 bus: 3x2.5 mm twistato con schermatura, impedenza nominale 120 ohm e guaina esterna in PVC. · ingressi analogici da sonde: 3x0.8 mm twistato con schermatura (max. 50 mt.); · ingressi analogici da sonde ambiente con ritaratura: 4x0.8 mm twistato con schermatura (max 50 mt.); · Uscite di comando e ingressi digitali: cavo con isolamento adeguato agli ambienti interessati e di sezione idonea agli apparati controllati. Sono compresi i cavidotti in genere, scatole di derivazione. Sono compresi i cavidotti in genere, scatole di derivazione ed ogni quant'altro per dare il lavoro finito a regola d'arte. Tutte le apparecchiature saranno complete di ogni onere ed accessorio compresi gli allacciamenti idraulici ed elettrici, i cablaggi elettrici per dare il lavoro finito a regola d'arte. Per quanto non meglio specificato nel presente articolo si fara' riferimento alle specifiche tecniche contenute nella Relazione tecnica impianti elettrici e meccanici e/o nel Capitolato Speciale d'Appalto . Il prezzo, calcolato per ogni punto (ingresso o uscita PLC), è comprensivo di ogni altro onere ed accessorio per dare il lavoro finito a regola d'arte. |  | Lavori compiuti |  | 0 | 0 | 0
B.72.82.0004.001 | completa di linea bus per punto controllato |  | cad. | Lavori compiuti | 293.55 | 30.1673 | 0 | 48.8854
B.72.82.0005 | APPARECCHIATURE IN CAMPO IMPIANTO DI SUPERVISIONE | Fornitura e posa in opera di apparecchiature in campo per il sistema di supervisione aventi le seguenti caratteristiche tecniche: SONDE DI TEMPERATURA Il controllo della temperatura dell'aria e dell'acqua negli impianti di riscaldamento, ventilazione e condizionamento, avverra' mediante sonde di temperatura aventi le sottoindicate caratteristiche: · Le sonde devono essere del tipo attivo (alimentazione 15V cc dal regolatore) e generare un segnale, variabile da 0 a 10Vcc, che sia direttamente proporzionale alla variazione della temperatura; l'elemento sensibile sara' PTC; il campo di misura deve essere lineare; custodia in materiale plastico (IP 54 per canale/tubazione, IP 30 per ambiente). SONDE DI UMIDITA' Il controllo dell'umidita' dell'aria in impianti di ventilazione e condizionamento avverra' mediante sonde di umidita' aventi le sottoindicate caratteristiche: · Le sonde devono essere di tipo attivo (alimentazione 15 V dal regolatore) e generare un segnale da 0 a 10 Vcc con un campo 10...90% UR; elemento sensibile capacitivo a lamine dorate; custodia in materiale plastico. SONDE DI PRESSIONE E PRESSIONE DIFFERENZIALE La rilevazione della pressione o della pressione differenziale in canali d'aria, in tubazioni d'acqua e della pressione dinamica in unita' terminali VAV, dovra' essere effettuata mediante l'impiego di sonde di pressione e pressione differenziale aventi le seguenti caratteristiche: · Elemento sensibile a diaframma in gomma con camera/e in acciaio; sonda di tipo attivo; segnale in uscita 0...10Vcc lineare; campo di funzionamento adeguato alle escursioni della variabile controllata; custodia in alluminio per trasmettitore di pressione e custodia in materiale plastico per trasmettitore di pressione differenziale (solo aria e gas inerti). TERMOSTATI Il controllo e la regolazione della temperatura in condotte d'aria o in tubazioni d'acqua, del tipo ON/OFF, sara' effettuato tramite termostati aventi le seguenti caratteristiche: · Elemento sensibile a bulbo (per termostati a capillare); a carica liquida o con polmone a tensione di vapore (per termostati ambiente); a bulbo rigido (per termostato ad inserzione diretta).Campo di funzionamento adeguato alle escursioni della variabile controllata; differenziale fisso o regolabile tra gli stadi; capillare di collegamento a bulbo o di media; riarmo manuale o automatico in funzione dell'utilizzo; interruttore/i micro SPDT (in deviazione) con portata dei contatti 15 A a 220 V ca; custodia con grado di protezione IP 30. UMIDOSTATI La regolazione a due posizioni dell'umidita' avverra' per mezzo di umidostati da ambiente o da canale. Le caratteristiche richieste sono: · Elemento sensibile a capelli (per umidostato da parete), a fibra sintetica (per umidostato da condotte); campo di misura 0...90% UR (ambiente), 35...95% UR (condotte); differenziale fisso o regolabile fra gli stadi; interruttore/i micro SPDT (in deviazione); custodia con grado di protezione IP 20 (per umidostato ambiente), IP 65 (per umidostato da condotte); manopola graduata di regolazione esterna.PRESSOSTATI DIFFERENZIALIIl controllo di pressione d'aria positiva, negativa o differenziale, dovra' essere realizzato mediante pressostati differenziali per aria aventi le sottoindicate caratteristiche: · elemento sensibile a diaframma; campo di misura adeguato alle escursioni della variabile controllata; differenziale fisso o a riarmo manuale; interruttore micro SPDT (in deviazione). FLUSSOSTATI Per il controllo del flusso dell'aria o dell'acqua in canali d'aria o tubazioni, si dovranno utilizzare flussostati aventi le seguenti caratteristiche: · paletta in acciaio inox per aria, in bronzo fosforoso o in acciaio inox per acqua (in funzione della temperatura del fluido) per tubazioni da 1 a 8 ; attacchi 1 NPT maschio; interruttore micro SPDT (in deviazione) portata dei contatti 15 A a 220 V ca; grado di protezione IP 43 (aria o acqua), IP 66 (acqua). VALVOLE DI REGOLAZIONE Le valvole di regolazione dovranno essere disponibili nelle versioni: · a 2 vie N.A. · a 2 vie N.C. · a 3 vie miscelatrici · a 3 vie deviatrici I corpi valvola per mobiletti dovranno essere costruiti in ottone con attacchi filettati PN 16 per dimensioni DN 15/20; organi interni in ottone con stelo in acciaio inox. E' altresi' richiesto il modello a tre vie con by·pass incorporato (N.A. o N.C. in funzione dell'applicazione).I corpi valvola dovranno essere costruiti in bronzo o ghisa sferoidale con attacchi filettati PN 16 per dimensioni da DN 15 a DN 50, in ghisa con attacchi flangiati PN 16 da DN 65 a DN 150. La sede e l'otturatore saranno in ottone (con sede sostituibile), lo stelo sara' in acciaio inossidabile. Quando richiesto dal processo, i corpi valvola dovranno essere costruiti in acciaio GS·C25 con attacchi flangiati PN 40 con dimensioni da DN 25 a DN 100 (valvole a tre vie). La sede e l'otturatore saranno in acciaio (con sede sostituibile), lo stelo sara' in acciaio inox. La caratteristica delle valvole sara' lineare o equipercentuale in relazione allo schema di regolazione adottato. Quando richiesto o in funzione del fluido adottato nell'impianto, potranno montarsi sul corpo valvola o organi interni accessori quali: alette di raffreddamento, guarnizioni di glicerina, ecc. Le valvole saranno motorizzate indifferentemente con servomotori elettrici incrementali a 3 punti, proporzionali 0...10V cc (con o senza ritorno a molla). Ove necessario o richiesto, si avra' la possibilita' di montare accessori quali: comando manuale, contatti ausiliari, potenziometro di feed·back. SERVOMOTORI PER SERRANDE Per il comando ON·OFF o modulante delle serrande, si dovranno considerare servocomandi aventi le seguenti caratteristiche: · motore reversibile 24V·50Hz, comandato ON·OFF o modulante con segnale a 3 punti oppure modulante con segnale 0...10V cc da regolatore o termostato; coppia torcente motrice adeguata alle dimensioni della serranda da azionare, secondo le indicazioni fornite dal costruttore; corsa angolare di 90.; custodia con grado di protezione IP 54; ritorno a molla ove necessario o richiesto; levismi e accessori per applicazioni speciali. TIPOLOGIE DEI CAVI Per il comando e la regolazione delle apparecchiature in campo verranno usate le seguenti tipologie di cavi: · N1 Local Area Network (Arcnet): coassiale tipo RG62 · N1 Ethernet/IP Network: coassiale tipo RG58A/U · Linea di trasmissione dati N2 bus: 3x2.5 mm twistato con schermatura, impedenza nominale 120 ohm e guaina esterna in PVC. · ingressi analogici da sonde: 3x0.8 mm twistato con schermatura (max. 50 mt.) · ingressi analogici da sonde ambiente con ritaratura: 4x0.8 mm twistato con schermatura (max 50 mt.) · Uscite di comando e ingressi digitali: cavo con isolamento adeguato agli ambienti interessati e di sezione idonea agli apparati controllati. Sono compresi i cavidotti in genere, scatole di derivazione ed ogni quant'altro per dare il lavoro finito a regola d'arte. Tutte le apparecchiature saranno complete di ogno onere ed accessorio compresi gli allacciamenti idraulici ed elettrici, i cablaggi elettrici per dare il lavoro finito a regola d'arte. Sono escluse dal prezzo delle singole apparecchiature installate le linee elettriche ed i cavidotti. Per quanto non meglio specificato nel presente articolo si fara' riferimento alle specifiche tecniche contenute nella Relazione tecnica impianti elettrici e meccanici e/o nel Capitolato Speciale d'Appalto .. |  | Lavori compiuti
B.72.82.0005.001 | Sonda di temperatura campo 0...100.C | Sonda di temperatura campo 0...100.C | cad. | Lavori compiuti | 67.39
B.72.82.0005.003 | Sonda di temperatura campo 0....40.C | Sonda di temperatura campo 0....40.C | cad. | Lavori compiuti | 67.39
B.72.82.0005.005 | Guaina per sonda ad immersione | Guaina per sonda ad immersione | cad. | Lavori compiuti | 12.73
B.72.82.0005.007 | Sonda di temperatura esterna campo ·20 +40.C | Sonda di temperatura esterna campo ·20 +40.C | cad. | Lavori compiuti | 51.8
B.72.82.0005.009 | Sonda di temperatura canale campo 0...40.C | Sonda di temperatura canale campo 0...40.C | cad. | Lavori compiuti | 78.82
B.72.82.0005.011 | Flangia per montaggio sonda a canale | Flangia per montaggio sonda a canale | cad. | Lavori compiuti | 9.94
B.72.82.0005.013 | Sonda di umidita' a canale campo 0...100% UR | Sonda di umidita' a canale campo 0...100% UR | cad. | Lavori compiuti | 203.94
B.72.82.0005.015 | Umidostato da canale 1 stadio campo 35...95% UR | Umidostato da canale 1 stadio campo 35...95% UR | cad. | Lavori compiuti | 185.09
B.72.82.0005.017 | Pressostato differenziale aria IP 54 | Pressostato differenziale aria IP 54 | cad. | Lavori compiuti | 49.46
B.72.82.0005.019 | Termostato antigelo campo ·10...+12.C | Termostato antigelo campo ·10...+12.C | cad. | Lavori compiuti | 139.87
B.72.82.0005.021 | Flangia montaggio termostato antigelo | Flangia montaggio termostato antigelo | cad. | Lavori compiuti | 13.94
B.72.82.0005.023 | Passacapillare per termostato antigelo | Passacapillare per termostato antigelo | cad. | Lavori compiuti | 19.77
B.72.82.0005.025 | Servocomando elettrico serranda ON/OFF con ritorno a molla 24V | Servocomando elettrico serranda ON/OFF con ritorno a molla 24V | cad. | Lavori compiuti | 310.13
B.72.82.0005.027 | Servocomando elettrico serranda modulante 0...10V cc 24V | Servocomando elettrico serranda modulante 0...10V cc 24V | cad. | Lavori compiuti | 228.56
B.72.82.0005.029 | Potenziometro 0...10V cc | Potenziometro 0...10V cc | cad. | Lavori compiuti | 125.66
B.72.82.0005.031 | Termostato a canale riarmo manuale campo ·5...+100.C | Termostato a canale riarmo manuale campo ·5...+100.C | cad. | Lavori compiuti | 131.94
B.72.82.0005.033 | Multiregolatore digitale espandibile con tastiera e display | Multiregolatore digitale espandibile con tastiera e display | cad. | Lavori compiuti | 3512.3
B.72.82.0005.035 | Custodia per multiregolatore montaggio fronte quadro | Custodia per multiregolatore montaggio fronte quadro | cad. | Lavori compiuti | 117.11
B.72.82.0005.037 | Chiave antimanomissione tastiera regolatore digitale | Chiave antimanomissione tastiera regolatore digitale | cad. | Lavori compiuti | 23.4
B.72.82.0005.039 | Modulo di comunicazione | Modulo di comunicazione | cad. | Lavori compiuti | 503.77
B.72.82.0005.041 | Modulo comando uscite digitali | Modulo comando uscite digitali | cad. | Lavori compiuti | 304.47
B.72.82.0005.043 | Modulo ingressi digitali | Modulo ingressi digitali | cad. | Lavori compiuti | 304.47
B.72.82.0005.045 | Modulo ingressi/uscita digitali | Modulo ingressi/uscita digitali | cad. | Lavori compiuti | 304.47
B.72.82.0005.047 | Regolatore a microprocessore unita' termin. valvola+3 vel. ventil | Regolatore a microprocessore unita' termin. valvola+3 vel. ventil | cad. | Lavori compiuti | 239.78
B.72.82.0005.049 | Sonda ambiente con display, potenz. comando velocita' ventilatore | Sonda ambiente con display, potenz. comando velocita' ventilatore | cad. | Lavori compiuti | 152.44
B.72.82.0005.051 | Corpo valvola 3 vie con by·pass PN 16 DN 15 in bronzo | Corpo valvola 3 vie con by·pass PN 16 DN 15 in bronzo | cad. | Lavori compiuti | 55.63
B.72.82.0005.053 | Corpo valvola 3 vie con by·pass PN 16 DN 20 in bronzo | Corpo valvola 3 vie con by·pass PN 16 DN 20 in bronzo | cad. | Lavori compiuti | 64.54
B.72.82.0005.055 | Corpo valvola 3 vie PN 16 DN 25 in bronzo | Corpo valvola 3 vie PN 16 DN 25 in bronzo | cad. | Lavori compiuti | 117.11
B.72.82.0005.057 | Corpo valvola 3 vie PN 16 DN 65 flang. corpo ghisa stelo inox | Corpo valvola 3 vie PN 16 DN 65 flang. corpo ghisa stelo inox | cad. | Lavori compiuti | 736.76
B.72.82.0005.059 | Corpo valvola 3 vie PN 16 DN 100 flang. corpo ghisa stelo inox | Corpo valvola 3 vie PN 16 DN 100 flang. corpo ghisa stelo inox | cad. | Lavori compiuti | 1261.75
B.72.82.0005.061 | Corpo valvola 3 vie PN 16 DN 125 flang. corpo ghisa stelo inox | Corpo valvola 3 vie PN 16 DN 125 flang. corpo ghisa stelo inox | cad. | Lavori compiuti | 2020.86
B.72.82.0005.063 | Corpo valvola 3 vie PN 16 DN 20 filett.corpo bronzo stelo inox | Corpo valvola 3 vie PN 16 DN 20 filett.corpo bronzo stelo inox | cad. | Lavori compiuti | 93.67
B.72.82.0005.065 | Corpo valvola 3 vie PN 16 DN 25 filett.corpo bronzo stelo inox | Corpo valvola 3 vie PN 16 DN 25 filett.corpo bronzo stelo inox | cad. | Lavori compiuti | 117.11
B.72.82.0005.067 | Corpo valvola 3 vie PN 16 DN 40 filett.corpo bronzo stelo inox | Corpo valvola 3 vie PN 16 DN 40 filett.corpo bronzo stelo inox | cad. | Lavori compiuti | 234.33
B.72.82.0005.069 | Corpo valvola 3 vie PN 16 DN 50 filett.corpo bronzo stelo inox | Corpo valvola 3 vie PN 16 DN 50 filett.corpo bronzo stelo inox | cad. | Lavori compiuti | 304.47
B.72.82.0005.071 | Servocomando elettrico 0...10V comando manuale valvole DN 15/20 | Servocomando elettrico 0...10V comando manuale valvole DN 15/20 | cad. | Lavori compiuti | 111.34
B.72.82.0005.073 | Servocomando elettrico 0...10V comando manuale valvole DN 25 | Servocomando elettrico 0...10V comando manuale valvole DN 25 | cad. | Lavori compiuti | 398.2
B.72.82.0005.075 | Servocomando el. 0...10V comando man. valvole 3 vie DN 20/50 | Servocomando el. 0...10V comando man. valvole 3 vie DN 20/50 | cad. | Lavori compiuti | 412.93
B.72.82.0005.077 | Servocom. el. 0..10V comando man. valv. 3 vie DN 20/50 rit.molla | Servocom. el. 0..10V comando man. valv. 3 vie DN 20/50 rit.molla | cad. | Lavori compiuti | 480.29
B.72.82.0005.079 | Servocom. el. 0..10V comando man. valv. 3 vie DN 65/125 | Servocom. el. 0..10V comando man. valv. 3 vie DN 65/125 | cad. | Lavori compiuti | 1028.04
B.72.82.0005.081 | Trasformatore 220/24V ca. | Trasformatore 220/24V ca. | cad. | Lavori compiuti | 70.25
B.72.82.0005.083 | Flussostato per acqua reffrigerata IP 67 | Flussostato per acqua reffrigerata IP 67 | cad. | Lavori compiuti | 187.36
B.72.82.0005.085 | Termostato campo ·5...+28.C IP 65 | Termostato campo ·5...+28.C IP 65 | cad. | Lavori compiuti | 122.78
B.72.82.0005.087 | Sonda per termostato | Sonda per termostato | cad. | Lavori compiuti | 13.19
B.72.82.0005.089 | Sonda solare | Sonda solare | cad. | Lavori compiuti | 719.56
B.72.82.0005.091 | Bus di comunicazione completo di scatole di derivaz. e cavidotti | Bus di comunicazione completo di scatole di derivaz. e cavidotti | m | Lavori compiuti | 13.13
B.72.84 | LAVORI COMPIUTI · IMPIANTO DI UMIDIFICAZIONE |  |  | Lavori compiuti |  | 0 | 0 | 0
B.72.84.0001 | UMIDIFICATORE AD ELETTRODI IMMERSI | Fornitura e posa in opera di umidificatore isotermico a vapore ad elettrodi immersi d’acciaio zincato, con cilindro in materiale plastico HB (UL94), con produzione gestita da controllore intelligente a microprocessore programmabile attraverso un algoritmo di regolazione auto·adattante rispetto alla conducibilità dell’acqua, con modulazione in uscita dal 20% al 100% della portata nominale, caratterizzato da: · conducimetro integrato nella vaschetta di carico; · algoritmo antischiuma per prevenire l’irregolarità di funzionamento dovuto all’accumularsi della schiuma all’interno del cilindro; · ingresso digitale per l’abilitazione remota di tipo ON/OFF; · (versione modulante) regolazione autonoma (con possibilità di impostare la banda proporzionale, il set point e la funzione di limite massimo in mandata), due ingressi per sonde esterne (con segnale che può essere di tipo umidostato, 0·10 V, 2·10 V, 0·1 V, 0·20 mA e 4·20 mA), ed una porta seriale RS485; · (versione ON/OFF) ingresso 0·10 V per un regolatore esterno della quantità di vapore. Sono compresi nel prezzo le sonde di temperatura e umidità per regolazione e limite, gli allacciamenti alla rete idrica, alla rete elettrica ed ogni altro onere ed accessorio per dare il lavoro finito a regola d'arte. |  | Lavori compiuti |  | 0 | 0 | 0
B.72.84.0001.001 | portata 10 kg/h |  | cad. | Lavori compiuti | 2717.02 | 17.5501 | 0 | 61.5012
B.72.84.0001.003 | portata 15 kg/h |  | cad. | Lavori compiuti | 2771.41 | 17.2057 | 0 | 61.8458
B.72.84.0001.005 | portata 25 kg/h |  | cad. | Lavori compiuti | 3638.39 | 18.7226 | 0 | 60.3289
B.72.84.0001.007 | portata 35 kg/h |  | cad. | Lavori compiuti | 3895.19 | 17.4882 | 0 | 61.5631
B.72.84.0001.009 | portata 45 kg/h |  | cad. | Lavori compiuti | 4146.92 | 16.4266 | 0 | 62.6248
B.72.84.0001.011 | portata 65 kg/h |  | cad. | Lavori compiuti | 4878.09 | 13.9645 | 0 | 65.087
B.72.84.0001.013 | portata 90 kg/h |  | cad. | Lavori compiuti | 5933.56 | 14.9246 | 0 | 64.1268
B.72.84.0001.015 | portata 130 kg/h |  | cad. | Lavori compiuti | 7376.57 | 17.5458 | 0 | 61.5056
B.72.84.0005 | TUBAZIONI IN RAME PER IMPIANTO DI UMIDIFICAZIONE | Fornitura e posa in opera di tubazioni in verghe di rame ricotto per la distribuzione dai collettori, preisolato con polietilene espanso a cellule chiuse (completamente aderente alla tubazione), aventi caratteristiche conformi alla Legge 10 del 9 gennaio 1991. e Dlgs. 19 agosto 2005 n° 192. Nel prezzo si intendono comprese e compensati gli oneri per gli ancoraggi per la posa delle tubazioni a pavimento e/o a soffitto e quanto altro necessario per dare il lavoro finito a regola d'arte. |  | Lavori compiuti |  | 0 | 0 | 0
B.72.84.0005.001 | a forfait secondo schema allegato |  | a corpo | Lavori compiuti | 0
B.72.84.0005.003 | diametro 14/16 mm. | diametro 14/16 mm. | m | Lavori compiuti | 24.09 | 56.8369 | 0 | 22.2125
B.72.84.0005.005 | diametro 16/18 mm. | diametro 16/18 mm. | m | Lavori compiuti | 24.88 | 55.0322 | 0 | 24.0273
B.72.84.0005.007 | diametro 22/24 mm. | diametro 22/24 mm. | m | Lavori compiuti | 29.36 | 46.6349 | 0 | 32.4251
B.72.86 | LAVORI COMPIUTI · IMPIANTO ASPIRAZIONE POLVERI |  |  | Lavori compiuti |  | 0 | 0 | 0
B.72.86.0030 | TUBAZIONI IN PVC IMPIANTO ASPIRAZIONE POLVERI | Fornitura e posa di tubazioni in PVC rigido autoestinguente, colore BLU, tipo UNI 301, per l’aspirazione polvere e condotte di espulsione aria in conformità ai requisiti del capitolato IIP basato sulla norma UNI 7443+F.A. 178. Completa di tubo in verghe da 2 metri, curve 45° M/F e F/F, derivazioni 45°, manicotti, collante . Il prezzo è comprensivo di ogni altro onere ed accessorio per dare il lavoro finito a regola d'arte. |  | Lavori compiuti |  | 0 | 0 | 0
B.72.86.0030.001 | tubo a pavimento diametro mm. 50 | tubo a pavimento diametro mm. 50 | m | Lavori compiuti | 15.99 | 63.9024 | 0 | 15.1345
B.72.86.0030.003 | tubo a controsoffitto diametro. mm. 50 con collari di fissaggio. | tubo a controsoffitto diametro. mm. 50 con collari di fissaggio. | m | Lavori compiuti | 16.25 | 62.88 | 0 | 16.1846
B.72.86.0030.005 | tubo per dorsali a pavimento diametro mm. 63. | tubo per dorsali a pavimento diametro mm. 63. | m | Lavori compiuti | 18.8 | 54.3511 | 0 | 24.6809
B.72.86.0030.007 | tubo a controsoffitto diametro mm. 63 con collari di fissaggio. | tubo a controsoffitto diametro mm. 63 con collari di fissaggio. | m | Lavori compiuti | 23.62 | 57.6799 | 0 | 21.3802
B.72.86.0030.009 | tubo per colonne con fissaggi tipo pesante diametro mm. 80. |  | m | Lavori compiuti | 25 | 54.496 | 0 | 24.56
B.72.86.0030.011 | tubo per colonne con fissaggi tipo pesante diametro mm. 100 |  | m | Lavori compiuti | 27.71 | 49.1664 | 0 | 29.8809
B.72.86.0035 | COLLEGAMENTI ELETTRICI IMPIANTO ASPIRAZIONE POLVERI | Fornitura e posa di collegamenti elettrici per impianti di aspirazione polveri costituiti da: ·cavo preinfiliato da esterno per linee micro 12 Volt per comando partenza motori in opera posizionato in centrale, completo di N……. arrivi; ·ripartitore di linee micro per selezione compartimentazione, colonne accoppiato a valvole a sfera, posizionato in centrale, completo di N……. arrivi; Completo di ogni onere ed accessorio per dare il lavoro finito a regola d'arte. |  | Lavori compiuti |  | 0 | 0 | 0
B.72.86.0035.001 | cavo preinfilato · per ogni arrivo |  | cad. | Lavori compiuti | 25.36 | 40.2918 | 0 | 38.7618
B.72.86.0035.003 | ripartitore di linee micro · per ogni arrivo |  | cad. | Lavori compiuti | 22.41 | 45.5957 | 0 | 33.4672
B.72.86.0040 | PRESE E CONTROPRESE DI ASPIRAZIONE | Fornitura e posa in opera di prese di aspirazione costruite in ABS autoestinguente, dotate di chiusura protetta a partenza ad innesto, semiautomatiche a 12 V predisposte per agganciamento placche elettriche e complete di ogni altro onere ed accessorio per dare il lavoro finito a regola d'arte. |  | Lavori compiuti |  | 0 | 0 | 0
B.72.86.0040.001 | presa di aspirazione | presa di aspirazione | cad. | Lavori compiuti | 68.23 | 39.9355 | 0 | 39.1177
B.72.86.0040.003 | contropresa con raccordo curvo a parete | contropresa con raccordo curvo a parete | cad. | Lavori compiuti | 33.71 | 50.5191 | 0 | 28.5257
B.72.86.0041 | BOX AD INCASSO PER ESTERNI PER CENTRALE ASPIRAZIONE | Fornitura e posa di centrale aspirante polvere in ABS, scheda elettronica comando prese 12 Volt incorporata, salvamotore termico, motore ad alta efficienza, sacchetto contenitore polvere in carta sostituibile, filtro per protezione motore, fusibile, accesso rapido tramite portellone frontale a sistema “click”, materiale montaggio completo incluso raccordi per allacciamento rete tubiera e staffa di supporto per montaggio a muro, interruttore generale, entrata rete tubiera modificabile da destra a sinistra, grado di protezione IP55, marchio CE. Nel prezzo sono compresi gli allacciamenti all'impianto elettrico, la taratura, la prima messa in funzione dell'impianto ed ogni altro onere ed accessorio per dare il lavoro finito a regola d'arte. |  | Lavori compiuti |  | 0 | 0 | 0
B.72.86.0041.001 | per motori fino a 130 m2 |  | cad. | Lavori compiuti | 302.9 | 22.4893 | 0 | 56.5731
B.72.86.0042 | CENTRALE ASPIRANTE AD 1 CONTEMPORANEITA' | Fornitura e posa di centrale aspirante polvere in ABS, scheda elettronica comando prese 12 Volt incorporata, salvamotore termico, motore ad alta efficienza, sacchetto contenitore polvere in carta sostituibile, filtro per protezione motore, fusibile, accesso rapido tramite portellone frontale a sistema “click”, materiale montaggio completo incluso raccordi per allacciamento rete tubiera e staffa di supporto per montaggio a muro, interruttore generale, entrata rete tubiera modificabile da destra a sinistra, grado di protezione IP55, marchio CE. Nel prezzo sono compresi gli allacciamenti all'impianto elettrico, la taratura, la prima messa in funzione dell'impianto ed ogni altro onere ed accessorio per dare il lavoro finito a regola d'arte. |  | Lavori compiuti |  | 0 | 0 | 0
B.72.86.0042.001 | per 130 m2 |  | cad. | Lavori compiuti | 1103.7 | 24.6879 | 0 | 54.3626
B.72.86.0043 | CENTRALI ASPIRANTI AD 1 CONTEMPORANEITA' E MOTORE BY PASS' | Fornitura e posa di centrale aspirante polvere in ABS, scheda elettronica comando prese 12 Volt incorporata, salvamotore termico, motore ad alta efficienza, sacchetto contenitore polvere in carta sostituibile, filtro per protezione motore, fusibile, accesso rapido tramite portellone frontale a sistema “click”, materiale montaggio completo incluso raccordi per allacciamento rete tubiera e staffa di supporto per montaggio a muro, interruttore generale, entrata rete tubiera modificabile da destra a sinistra, grado di protezione IP55, marchio CE. Nel prezzo sono compresi gli allacciamenti all'impianto elettrico, la taratura, la prima messa in funzione dell'impianto ed ogni altro onere ed accessorio per dare il lavoro finito a regola d'arte. |  | Lavori compiuti |  | 0 | 0 | 0
B.72.86.0043.001 | per 150 m2 |  | cad. | Lavori compiuti | 1218 | 22.3711 | 0 | 56.6831
B.72.86.0043.003 | per 200 m2 |  | cad. | Lavori compiuti | 1478.1 | 18.4345 | 0 | 60.6184
B.72.86.0043.005 | per 300 m2 |  | cad. | Lavori compiuti | 1656.2 | 16.4521 | 0 | 62.6011
B.72.86.0043.007 | per 400 m2 |  | cad. | Lavori compiuti | 1790.8 | 15.2155 | 0 | 63.8374
B.72.86.0043.009 | per 500 m2 |  | cad. | Lavori compiuti | 2044.8 | 13.3255 | 0 | 65.7277
B.72.86.0045 | CENTRALI DI ASPIRAZIONE POLVERI A FONDO SECCO | Fornitura e posa di centrale di aspirazione polvere in lamiera verniciata a polvere epossidica con turbina monofase e turbina trifase a canale laterale ad induzione (senza spazzole), priva di trasmissioni, salvamotore magneto·termico, scheda elettronica comando prese 12 Volt e vuotometro incorporati, contenitore polvere sganciabile, camera filtrante con doppio ciclone, filtro in tessuto di derivazione industriale a grande trattenuta, scuotifiltro manuale, presa di servizio incorporata, pannello comandi, raccordi per allacciamento rete tubiera, marchio CE, grado di protezione IP54. Modello trifase dotato di inverter elettronico per il controllo costante del rendimento turbina, capace di garantire fino a due operatori in contemporanea. Nel prezzo sono compresi gli allacciamenti all'impianto elettrico, la taratura, la prima messa in funzione dell'impianto ed ogni altro onere ed accessorio per dare il lavoro finito a regola d'arte. |  | Lavori compiuti |  | 0 | 0 | 0
B.72.86.0045.001 | N°1 turbina monofase da 1,5kw, da 250 mc/h, depressione massima 3000 mmH2O |  | cad. | Lavori compiuti | 4807.3 | 14.1701 | 0 | 64.8805
B.72.86.0045.003 | N°1 turbina trifase da 2,2kw, da 320 mc/h, depressione massima 3200 mmH2O |  | cad. | Lavori compiuti | 4807.3 | 14.1701 | 0 | 64.8805
B.72.86.0045.005 | N°1 turbina trifase da 4,5kw ad inverter, da 520 mc/h, depressione massima 3600 mmH2O |  | cad. | Lavori compiuti | 9550.3 | 9.9859 | 0 | 69.0659
B.72.86.0050 | DISPOSITIVI ELETTRONICI CONTROLLO E PARTENZA CENTRALI ASPIRAZIONE | Fornitura e posa dispositivo elettronico selezione chiamate partenze motori con inversione automatica. Compreso ogni onere ed accessorio per dare il lavoro finito a regola d'arte. |  | Lavori compiuti
B.72.86.0050.001 | scheda elettronica di controllo | scheda elettronica di controllo | cad. | Lavori compiuti | 1427.58
B.72.86.0055 | DISPOSITIVI A MICROPROCESSORE CONTROLLO E PARTENZA CENTRALI ASP. | Fornitura e posa in opera di dispositivo elettronico selezione chiamate partenze motori con vuotometro elettronico e sistema automatico di compensazione portata aria composto da sistema di regolazione gestito da microprocessore e misuratore di vuoto collegato a valvola parzializzatrice motorizzata. Funzione: regolazione automatica portata aria in base a valori minimi e massimi preimpostati ed in relazione agli effettivi utilizzi. Accensione e spegnimento dei moduli aspiranti tramite segnalazione dalle prese aspiranti, inversione partenza motori. I dispositivi saranno completi di: · microprocessore di controllo · scatola di contenimento valvola parzializzatrice, in acciaio verniciato · insonorizzazione della scatola di contenimento · attuatore elettrico · valvola parzializzatrice con ingresso tubazione da D. 63 mm · manicotti antivibranti di raccordo alla tubazione · misuratore di vuoto con regolazione da 0 a 4000 mmH2O applicato al separatore polveri. Il prezzo è comprensivo di ogni altro onere ed accessorio per dare il lavoro finito a regola d'arte. |  | Lavori compiuti
B.72.86.0055.001 |  |  | cad. | Lavori compiuti | 3425.78
B.72.86.0060 | SEPARATORE POLVERE CON SISTEMA AUTOMATICO DI PULIZIA FILTRO | Fornitura e posa separatore polveri costruito in lamiera sagomata e verniciata, con ciclone primario e contenitore secondario. Le micropolveri in uscita sono trattenute da un filtro interno al ciclone di capienza adeguata che richiederà una manutenzione periodica in base alla necessità di utilizzo. Il separatore sarà dotato di apposito cavalletto di sostegno in ferro zincato con maniglia di sgancio manuale della parte inferiore. Le polveri di stoccaggio sono raccolte in sacchi in plastica bloccati con cestello tendisacco recuperabile. Sistema di autopulizia: in questo sistema di autopulizia il filtro è applicato al separatore che permette di ovviare per un lungo periodo di tempo il controllo del filtro che trattiene tutte le piccole particelle non recuperate dal ciclone. Questa pulizia sarà eseguita da un particolare accorgimento che insufflando aria all'interno del filtro, permetterà di iniettare aria compressa lungo le pareti interne del filtro stesso, rimovendo i residui trattenuti. Questa manovra sarà eseguita giornalmente da un orologio che azionerà un elettrovalvola ad ore prestabilite. Caratteristiche tecniche di massima: · n° 1 compressore aria HP 075 V. 220 · n° 1 bombola aria 12 l. · n° 1 valvola di sicurezza · n° 1 elettrovalvola 12 V · n° 1 sistema insuflaggio diretto autopulente · n° 1 serie di raccordi di giunzione. Il prezzo è comprensivo di ogni altro onere ed accessorio per dare il lavoro finito a regola d'arte. |  | Lavori compiuti
B.72.86.0060.001 | da 70 l | da 70 l | cad. | Lavori compiuti | 3344.41
B.72.86.0060.003 | da 100 l | da 100 l | cad. | Lavori compiuti | 3598.82
B.72.86.0060.005 | da 150 l | da 150 l | cad. | Lavori compiuti | 5602.17
B.72.86.0065 | COLLETTORE DI ARRIVO COLONNE IMPIANTI ASPIRAZIONE POLVERI | Fornitura e posa in opera di collettore in PVC per raccordo arrivo colonne, completo di N. ...... arrivi escluso valvola a sfera per la compartimentazione Il prezzo è comprensivo di ogni altro onere ed accessorio per dare il lavoro finito a regola d'arte. |  | Lavori compiuti |  | 0 | 0 | 0
B.72.86.0065.001 | collettore diametro 63 mm per ogni arrivo diametro 50 | collettore diametro 63 mm per ogni arrivo diametro 50 | cad. | Lavori compiuti | 139.68 | 24.3843 | 0 | 54.6678
B.72.86.0065.003 | collettore diametro 80 mm per ogni arrivo diametro 63 | collettore diametro 80 mm per ogni arrivo diametro 63 | cad. | Lavori compiuti | 262.56 | 12.9723 | 0 | 66.0801
B.72.86.0065.005 | collettore diametro 100 mm per ogni arrivo diametro 63 | collettore diametro 100 mm per ogni arrivo diametro 63 | cad. | Lavori compiuti | 347.36 | 11.7665 | 0 | 67.2847
B.72.86.0065.007 | collettore diametro 100 mm per ogni arrivo diametro 80 | collettore diametro 100 mm per ogni arrivo diametro 80 | cad. | Lavori compiuti | 393.13 | 10.3966 | 0 | 68.6541
B.72.86.0065.009 | collettore diametro 100 mm per ogni arrivo diametro 100 |  | cad. | Lavori compiuti | 462.7 | 8.8334 | 0 | 70.2183
B.72.86.0070 | COLLEGAMENTO MOTORI E SEPARATORI POLVERI CON PRESA DI SERVIZIO | Fornitura e posa in opera di collegamento fra motore e separatore polvere compreso montaggio valvola di compensazione e completo di fissaggi in opera con tubazione in PVC. Il prezzo è comprensivo di ogni altro onere ed accessorio per dare il lavoro finito a regola d'arte. |  | Lavori compiuti
B.72.86.0070.001 | 1 motore · collegamento diametro 63 | 1 motore · collegamento diametro 63 | a corpo | Lavori compiuti | 193.33
B.72.86.0070.003 | 1 motore · collegamento diametro 80 | 1 motore · collegamento diametro 80 | a corpo | Lavori compiuti | 209.19
B.72.86.0070.005 | 1 motore · collegamento diametro 100 | 1 motore · collegamento diametro 100 | a corpo | Lavori compiuti | 209.19
B.72.86.0070.007 | 2 motori · collegamento diametro 100 | 2 motori · collegamento diametro 100 | a corpo | Lavori compiuti | 438.88
B.72.86.0070.009 | presa di servizio per taratura valvola di compensazione | presa di servizio per taratura valvola di compensazione | cad. | Lavori compiuti | 72.1
B.72.86.0075 | IMPIANTO ELETTRICO 12 VOLT PER ASPIRAZIONE POLVERI | Fornitura e posa di impianto elettrico a bassa tensione 12 volt, cavo elettrico con guaina a spirale e cavo bifilare in rame isolato in guaina corrugata a marchio IMQ e preinfilato, per circuito elettrico. Da distribuire a fianco della rete tubiera e fissaggio con fascette di cablaggio, alimentato dalla scheda elettronica installata sulla centrale aspirante. Nel prezzo si intendono compresi e compenati ogni onere ed accessorio necessario per dare il lavoro finito a regola d'arte. |  | Lavori compiuti |  | 0 | 0 | 0
B.72.86.0075.001 |  |  | m | Lavori compiuti | 3.06 | 33.3987 | 0 | 45.7516
B.72.86.0080 | SFIATO CENTRALE DI ASPIRAZIONE POLVERE | Fornitura e posa in opera di sfiato in alluminio zincato tipo rigido, completo di montaggio silenziatore compreso materiale e accessori per il fissaggio in opera e quanto altro per dare il lavoro finito a regola d'arte. |  | Lavori compiuti |  | 0 | 0 | 0
B.72.86.0080.001 | sfiato per un motore diametro 70 |  | m | Lavori compiuti | 31.52 | 32.4175 | 0 | 46.6371
B.72.86.0080.003 | sfiato per uno o più motori diametro 100 |  | m | Lavori compiuti | 45.06 | 22.6764 | 0 | 56.3693
B.72.86.0085 | SERRANDE TAGLIAFUOCO PER CENTRALE DI ASPIRAZIONE POLVERI | Fornitura e posa in opera di serranda tagliafiamma a collare per tubo aspirazione polvere completa di ogni altro onere ed accessorio per dare il lavoro finito a regola d'arte. |  | Lavori compiuti |  | 0 | 0 | 0
B.72.86.0085.001 | serranda tagliafiamma a collare diametro 50 mm | serranda tagliafiamma a collare diametro 50 mm | cad. | Lavori compiuti | 163.59 | 41.6407 | 0 | 37.4106
B.72.86.0085.003 | serranda tagliafiamma a collare diametro 63 mm | serranda tagliafiamma a collare diametro 63 mm | cad. | Lavori compiuti | 171.43 | 39.7363 | 0 | 39.3163
B.72.86.0085.005 | serranda tagliafiamma a collare diametro 80 mm | serranda tagliafiamma a collare diametro 80 mm | cad. | Lavori compiuti | 228.14 | 37.3236 | 0 | 41.7288
B.72.86.0085.007 | serranda tagliafiamma a collare diametro 100 mm | serranda tagliafiamma a collare diametro 100 mm | cad. | Lavori compiuti | 252.81 | 33.6814 | 0 | 45.37
B.72.86.0090 | CENTRALINA IMPIANTI DI ASPIRAZIONE AD 1 CONTEMPORANEITA' | Fornitura e posa in opera di centralina d'aspirazione polveri in metallo verniciata a polvere, antigraffio ad una contemporaneità e completa di motore turbina aspirante con sezione ciclonica, cartuccia filtro salva ambiente, scheda elettronica di comando, silenziatore, staffa di ancoraggio a parete, manicotti elastici sistema di partenza ad apertura presa, allacciamenti elettrici e quanto altro per dare il lavoro finito a regola d'arte. |  | Lavori compiuti
B.72.86.0090.001 | per 150 m2 | per 150 m2 | cad. | Lavori compiuti | 1027.32
B.72.86.0090.003 | per 200 m2 | per 200 m2 | cad. | Lavori compiuti | 1285.44
B.72.86.0090.005 | per 300 m2 | per 300 m2 | cad. | Lavori compiuti | 1484.23
B.72.86.0090.007 | per 400 m2 | per 400 m2 | cad. | Lavori compiuti | 1656.24
B.72.86.0090.009 | per 500 m2 | per 500 m2 | cad. | Lavori compiuti | 1883.87
B.72.86.0095 | KIT ACCESSORI PULIZIA IMPIANTO ASPIRAZIONE POLVERI | Fornitura e posa in opera di Kit accessori pulizia per uso civile o terziario e completo di: · raccordo curvo con regolatore di pressione tubo flessibile diametro 32 da 7 a 9 m · cestello porta tubo e accessori · prolunga telescopica · spazzola per poltrone · spazzola 30 cm, diametro 32 · spazzola per angoli · spazzola per materassi/tappezzeria · spazzola per abiti · spazzola per radiatori · spazzola per spolverare · contenitore per spazzole e tubo flex. Nel prezzo è inoltre compreso e compensato ogni altro onere ed accessorio per dare il lavoro finito a regola d'arte. |  | Lavori compiuti |  | 0 | 0 | 0
B.72.86.0095.001 | uso civile | uso civile | cad. | Lavori compiuti | 283.1 | 3.6093 | 0 | 75.4504
B.72.86.0095.003 | uso terziario completo di carrello aspira liquidi | uso terziario completo di carrello aspira liquidi | cad. | Lavori compiuti | 440.5 | 2.3196 | 0 | 76.731
B.72.86.0100 | PRESE ASPIRANTI A PAVIMENTO IN FUSIONE DI ALLUMINIO | Fornitura e posa in opera di presa aspirante adatte per la posa a pavimento, costruita in fusione di alluminio con apertura a coperchio protetta, dotata di microinterruttore a 12 V per teleavviamento a distanza della centrale aspirante. Completa di guarnizione di tenuta del vuoto. Le prese andranno installate in comune accordo con la D.L. e secondo gli schemi risultanti dai disegni allegati, in modo tale da poter operare con tubo flessibile, variabile da 7 a max 9 m, rispettando comunque le esigenze tecniche e l'arredo interno degli ambienti. Esclusa la tubazione valutata a parte. Le prese andranno installate in apposita contropresa a pavimento e saranno complete di ogni onere ed accessorio per dare il lavoro finito a regola d'arte. |  | Lavori compiuti |  | 0 | 0 | 0
B.72.86.0100.001 | presa aspirante a pavimento DN 32 | presa aspirante a pavimento DN 32 | cad. | Lavori compiuti | 169.3 | 12.0709 | 0 | 66.9817
B.72.86.0100.003 | contropresa con raccordo curvo a pavimento | contropresa con raccordo curvo a pavimento | cad. | Lavori compiuti | 57.2 | 59.5455 | 0 | 19.4406
B.72.86.0100.005 | contropresa con raccordo diritto a pavimento | contropresa con raccordo diritto a pavimento | cad. | Lavori compiuti | 63.1 | 61.3883 | 0 | 17.6228
B.72.86.0105 | TORRETTA IN ALLUMINIO PER PRESE ASPIRANTI ESTERNE | Fornitura e posa in opera di torretta in alluminio per prese aspiranti esterne costruita in alluminio verniciato bianco completa di coperchio in ABS e foro per alloggiamento presa aspirante. Completa di ogni altro onere ed accessorio per dare il lavoro finito a regola d'arte. |  | Lavori compiuti
B.72.86.0105.001 | torretta in alluminio per prese esterne dim. 81 x 102 x 500 | torretta in alluminio per prese esterne dim. 81 x 102 x 500 | cad. | Lavori compiuti | 31.42
B.72.86.0105.003 | canalina in alluminio per tubo aspirante dim. 81 x 102 | canalina in alluminio per tubo aspirante dim. 81 x 102 | m | Lavori compiuti | 34.29
B.72.86.0105.005 | giunto in alluminio per tubo aspirante dim. 81 x 102 | giunto in alluminio per tubo aspirante dim. 81 x 102 | cad. | Lavori compiuti | 4.56
B.72.86.0105.007 | terminale per canalina | terminale per canalina | cad. | Lavori compiuti | 3.42
B.72.86.0110 | VALVOLE A SFERA ASPIRAZIONE POLVERI | Fornitura e posa in opera di valvole di intercettazione a sfera in PVC rigido PN 16 per incollaggio ISO F/F. Il montaggio dovrà essere effettuato alla base di ogni colonna montante dell'impianto di aspirazione polveri, per la compartimentazione delle stesse. Nel prezzo si intende compreso e compensato ogni altro onere ed accessorio per dare il lavoro finito a regola d'arte. |  | Lavori compiuti |  | 0 | 0 | 0
B.72.86.0110.001 | diametro 50 mm | diametro 50 mm | cad. | Lavori compiuti | 79.9 | 34.1026 | 0 | 44.9812
B.72.86.0110.003 | diametro 63 mm | diametro 63 mm | cad. | Lavori compiuti | 125.5 | 21.7116 | 0 | 57.3227
B.72.86.0110.005 | diametro 80 mm | diametro 80 mm | cad. | Lavori compiuti | 312.8 | 16.3331 | 0 | 62.7238
B.72.86.0110.007 | diametro 100 mm | diametro 100 mm | cad. | Lavori compiuti | 319.7 | 15.9806 | 0 | 63.0591
B.72.88 | LAVORI COMPIUTI · IMPIANTO SEPARAZIONE GRASSI |  |  | Lavori compiuti |  | 0 | 0 | 0
B.72.88.0001 | IMPIANTO DI SEPARAZIONE GRASSI | Fornitura e posa in opera di impianto di separazione grassi ed olii organici secondo norma EN 1825·1, in materiale plastico, adatto per la sistemazione interrata, completo di comparto di sedimentazione con contenuto utile di 400 litri, comparto di separazione con contenuto utile di 1100 litri, manicotti di allacciamento entrata/uscita DN 100 secondo DIN 19534 n° 2 coperchi antiodore, a passo d'uomo, con chiavi di apertura. Sono compresi nel prezzo gli allacciamenti ed ogni altro onere ed accessorio per dare il lavoro finito a regola d'arte. Sono esclusi gli scavi ed i reinterri. |  | Lavori compiuti |  | 0 | 0 | 0
B.72.88.0001.001 | contenuto utile comp. di sedim. 400 l. comp. di separaz. 1100 l. | contenuto utile comp. di sedim. 400 l. comp. di separaz. 1100 l. | a corpo | Lavori compiuti | 6225.3 | 5.4712 | 0 | 73.5804
B.72.90 | LAVORI COMPIUTI · TORRI DI RAFFREDDAMENTO |  |  | Lavori compiuti |  | 0 | 0 | 0
B.72.90.0001 | TORRE DI RAFFREDDAMENTO | Fornitura e posa in opera di torre di raffreddamento costituita da: · struttura in pannelli di lamiera in lega di acciaio zincata, minuteria in acciaio inossidabile AISI 304 o 316 e mastice butilico. · bacino raccolta acqua in lamiera di grosso spessore con filtro estraibile in AISI 304 a protezione della pompa primaria, valvola di reintegro acqua con corpo in ottone e galleggiante. La configuraione del bacino sarà inclinata al fine di consentire il completo drenaggio e svuotamento per evitare ristagni di acqua e sviluppo di batteri. Tutte le connessioni saranno in acciaio AISI 304. Le griglie di presa aria saranno in PVC con geometria a doppio cambio di flusso così da prevenire sia il passaggio dei raggi solari in vasca, sia il passaggio di eventuali detriti/fogliame. Il pacco di riempimento sarà realizzato in PVC o PP con disegno a geometria proprietaria. L'acqua sarà distribuita da un sistema di tubazioni interno alla macchina realizzato in PVC con cassetta di distribuzione. Gli ugelli di spruzzamento saranno del tipo inintasabile, di grande diametro, in ABS e facilmente sostituibili in caso di manutenzione. I ventilatori assiali saranno realizzati con pale in polipropilene rinforzato con fibra di vetro mentre la rete di protezione del ventilatore sarà in acciaio zincato. I motori, con protezione meccanica IP56 tropicalizzati, studiati appositamente per il funzionamento in atmosfera umida, isolamento in classe F, servizio continuo S1, forma V6, sono calettati direttamente ai ventilatori assiali (accoppiamento diretto). I motori elettrici dovranno subire un ciclo di verniciatura in classe C5 per garantire la massima protezione contro corrosione e umidità. I motori saranno in accordo alla normativa CE 640/2009. I separatori di gocce saranno costruiti in PVC o PP, divisi in più pezzi per facilitare la loro rimozione in caso di sostituzione o ispezione al sistema di ventilazione e spruzzamento. I separatori impiegati permetteranno un passaggio pari allo 0.001% delle goccioline presenti in ingresso eliminando ulteriori perdite d’acqua e possibili accumuli di aerosol contenenti legionella. Tutti i componenti (elettrici, idraulici, etc.) saranno forniti montati e collaudati. Sono compresi nel prezzo gli allacciamenti, la formazione di idoneo basamento, supporti antivibranti ed ogni altro onere ed accessorio per dare il lavoro finito a regola d'arte. |  | Lavori compiuti |  | 0 | 0 | 0
B.72.90.0001.009 | Pot. 90 kW · portata aria 9000 m3/h |  | a corpo | Lavori compiuti | 5748.7 | 14.812 | 0 | 64.2389
B.72.90.0001.013 | Pot. 150 kW · portata aria 13600 m3/h |  | a corpo | Lavori compiuti | 5922 | 14.3786 | 0 | 64.6724
B.72.90.0001.019 | Pot. 220 kW · portata aria 18100 m3/h |  | a corpo | Lavori compiuti | 7678.4 | 11.0895 | 0 | 67.9621
B.72.90.0001.021 | Pot. 300 kW · portata aria 27200 m3/h |  | a corpo | Lavori compiuti | 9398.2 | 9.0602 | 0 | 69.9911
B.72.90.0001.027 | Pot. 500 kW · portata aria 36300 m3/h |  | a corpo | Lavori compiuti | 12721.7 | 8.0319 | 0 | 71.0196
B.72.90.0001.031 | Pot. 700 kW · portata aria 54400 m3/h |  | a corpo | Lavori compiuti | 15409.9 | 6.6308 | 0 | 72.4203
B.72.90.0001.035 | Pot. 900 kW · portata aria 72500 m3/h |  | a corpo | Lavori compiuti | 20650.7 | 4.948 | 0 | 74.1035
B.72.90.0003 | TORRE DI RAFFREDDAMENTO A BASSO PROFILO | Fornitura e posa in opera di torre di raffreddamento a basso profilo, a circuito chiuso, prefabbricate di tipo controcorrente in pressione con aria entrante su un solo lato. La torre sara' di tipo unitario con tutte le parti rotanti montate ed allineate in fabbrica. Tutti gli elementi strutturali ed i pannelli saranno in lamiera di acciaio zincato a bagno con punti di taglio protetti da zinco a freddo. Dopo l'assembleggio la torre sara' protetta con vernice a base di zinco e alluminio. La torre sara' costituita da: · SEZIONE VASCA costruita in acciaio zincato a bagno di forte spessore con pannelli a doppia flangiatura perfettamente sigillati su tutti i giunti. Completa di portello di accesso per la manutenzione, filtri acqua estraibili di grande superficie con dispositivo antivortice, valvola di reintegro in bronzo con galleggiante in plastica inaffondabile e facilmente regolabile; · SISTEMA VENTILANTE. I ventilatori ed i motori saranno situati nella corrente d'aria entrante asciutta. Le ventole con pale in avanti saranno equilibrate staticamente e dinamicamente. La cassa del ventilatore sara' dotata di boccagli di aspirazione ad alta efficienza. L'albero del ventilatore sara' montato su cuscinetti a sfere di tipo pesante lubrificabili con supporto in ghisa. La slitta del motore di tipo robusto sara' regolabile agendo su un unico bullone. La trasmissione a cinghia sara' dimensionata per il 150 % della potenza di targa del motore. Trasmissione e parti rotanti saranno protette da uno schermo in acciaio zincato a bagno. · SEZIONE DI SCAMBIO sara' integrata con la sezione vasca e comprendera' pacco di scambio in PVC, rete ugelli e separatori di gocce. Il pacco di scambio sara' in fogli sagomati di PVC inattaccabile da corrosione o agenti biologici, con propagazione di fiamma classe 5 a norma ASTM E84·77a. · SISTEMA DISTRIBUZIONE ACQUA. L'acqua sara' distribuita uniformemente sulla sezione di scambio. La rete sara' costruita in tubi di PVC e ugelli in plastica di grande diametro non intasabili. Tubi ed ugelli saranno montati con anelli ad innesto rapido per una facilita' di smontaggio e manutenzione. · SEPARATORI DI GOCCE costruiti in acciaio zincato a bagno in sezioni facilmente amovibili. Avranno un minimo di tre cambiamenti di direzione ed un bordo esterno per dirigere l'aria uscente sul lato opposto al lato aspirazione. Trascinamento massimo 0.002 % dell'acqua ricircolata. La torre di raffreddamento sara' completa di attenuatori acustici di mandata e di aspirazione, supporti antivibranti montati su profilati in ferro, resistenza elettrica montata nella vasca, controllata da termostato ed interbloccata con la pompa di ricircolo, livellostato di sicurezza, carico di glicole nel circuito pari al 30 % del contenuto dello stesso per avere un punto di congelamento del fluido a ·16°C. Sono compresi e compensati nel prezzo i collegamenti idraulici, quelli elettrici ed alla rete di scarico, le linee elettriche eseguite con cavi elettrici grado di isolamento 4, tubo e raccordi tipo RKF ed ogni altro onere ed accessorio per dare il lavoro finito a regola d'arte. Potenzialita' da smaltire: kW 680 Portata d'acqua: l/s 32.5 Temperatura acqua: +34°C / +29°C. Temperatura aria esterna: +24°C B.U. Potenza elettrica motore: kW 15 |  | Lavori compiuti |  | 0 | 0 | 0
B.72.90.0003.001 | toree di raffreddamento a basso profilo 680 kW | toree di raffreddamento a basso profilo 680 kW | cad. | Lavori compiuti | 17772.2 | 3.0664 | 0 | 75.9852
B.72.91 | LAVORI COMPIUTI · IMPIANTI IN POMPA DI CALORE
B.72.91.0001 | DEL TIPO MONOSPLIT | Fornitura e posa in opera di condizionatore monosplit a cassetta e composto da: · Unità esterna in pompa di calore con raffreddamento ad aria, dotata di un compressore inverter ad alta efficienza di tipo Rotary Brushless a giri variabili e gas refrigerante R32. L'unità esterna avrà una struttura in lamiera di acciaio zincata e verniciata, ventilatore di mandata aria orizzontale e modulante con aspirazione sul lato posteriore, il controllo della condensazione consentirà il funzionamento della macchina anche in condizioni di basse temperature esterne. · Unità interna a cassetta 4 vie dotata di deflettori di mandata motorizzati. Il ventilatore, abbinato allo scambiatore interno a profilo circolare, deve garantire la massima silenziosità di funzionamento. L'unità interna è dotata di un comando ad infrarossi per la gestione del suo funzionamento. Il prezzo sarà comprensivo di quota parte di tubazioni in rame per la linea gas refrigerante andata e ritorno,della pompa di drenaggio ad alta prevalenza, la prima messa in funzione, formazione del vuoto nei collegamenti idraulici compresi per la posa, prove di funzionamento, collegamenti elettrici, staffaggi, minuteria e quanto altro per dare il lavoro concluso a regola d'arte. |  | Lavori compiuti |  | 0 | 0 | 0
B.72.91.0001.001 | potenza in caldo 2,0 kW |  | cad. | Lavori compiuti | 3145.73 | 44.8932 | 5.6457 | 28.5123
B.72.91.0001.002 | potenza in caldo 2,5 kW |  | cad. | Lavori compiuti | 3198.48 | 43.088 | 5.5526 | 30.4107
B.72.91.0001.003 | potenza in caldo 3,5 kW |  | cad. | Lavori compiuti | 3376.44 | 42.7803 | 5.26 | 31.0111
B.72.91.0001.004 | potenza in caldo 4.2 kW |  | cad. | Lavori compiuti | 3576.38 | 35.8827 | 4.9659 | 38.2029
B.72.91.0001.005 | potenza in caldo 5.0 kW |  | cad. | Lavori compiuti | 3947.29 | 35.9624 | 4.4993 | 38.5898
B.72.91.0001.006 | potenza in caldo 6.0 kW |  | cad. | Lavori compiuti | 4741.79 | 32.81 | 3.7454 | 42.496
B.72.91.0001.007 | potenza in caldo 7.0 kW |  | cad. | Lavori compiuti | 5159.66 | 30.1528 | 3.4421 | 45.4565
B.72.91.0003 | MULTISPLIT SOLO UNITA' INTERNA | Fornitura e posa in opera di unità interna estremamente compatta dotata di alette bi direzionali con sistema di ventilazione a basso livello sonoro grazie al ventilatore dotato di motore inverter. L'unità sarà dotata di funzione di auto pulizia e filtro dell'aria ad alta efficienza. Display retroilluminato e oscurabile per permettere di utilizzare la climatizzazione anche di notte. L'unità è comprensiva di telecomando ad infrarossi, il controllo della condensazione e l'allarme perdite di gas refrigerante. Possibilità di gestione della climatizzazione tramite WI·FI. Come da direttiva Europea il il climatizzatore dovrà consumare in modalità stand·by non più di 1 W/h per garantire un sensibile risparmio energetico. Il prezzo è comprensivo dei collegamenti idraulici alla rete del gas, dello scarico condensa, collegamenti elettrici, la posa di staffe, fischer e quanto altro per dare il lavoro finito a regola d'arte. |  | Lavori compiuti |  | 0 | 0 | 0
B.72.91.0003.001 | potenza in caldo 2,0 kW/pot. freddo 2,5 kW |  | cad. | Lavori compiuti | 640.13 | 42.5664 | 0 | 36.4848
B.72.91.0003.002 | potenza in caldo 2,5 kW/pot. freddo 3,4 kW |  | cad. | Lavori compiuti | 678.98 | 40.1308 | 0 | 38.9201
B.72.91.0003.003 | potenza in caldo 3,5 kW/pot. freddo 4,2 kW |  | cad. | Lavori compiuti | 750.64 | 36.2997 | 0 | 42.7515
B.72.91.0003.004 | potenza in caldo 4,2 kW/pot. freddo 5,4 kW |  | cad. | Lavori compiuti | 932.81 | 29.2107 | 0 | 49.8408
B.72.91.0003.005 | potenza in caldo 5,0 kW/pot. freddo 6,0 kW |  | cad. | Lavori compiuti | 995.83 | 27.3621 | 0 | 51.6895
B.72.91.0003.006 | potenza in caldo 6,0 kW/pot. freddo 7,0 kW |  | cad. | Lavori compiuti | 1058.86 | 25.7333 | 0 | 53.3177
B.72.91.0005 | MULTISPLIT SOLO UNITA' ESTERNA | Fornitura e posa in opera di unità esterna per sistemi multi·split con gas refrigerante R32, in pompa di calore, con compressore ad inverter, da collegare ad almeno un minimo di due unità interne del tipo: a parete, o pensili a soffitto; classe energetica A++/A+. Caratteristiche: · Carrozzeria in lamiera d’acciaio zincata e verniciata, colore bianco, grigio o simile; · Compressore tipo ermetico rotativo swing; · Batteria di scambio con trattamento anti·corrosione costituita da tubi di rame rigati internamente ed alette in alluminio sagomate per aumentare l’efficienza di scambio; · Ventilatore elicoidale ad espulsione orizzontale, motore elettrico direttamente accoppiato; · Valvola d’espansione motorizzata su ciascuna linea del liquido; · Termostati per aria esterna, batteria di scambio, linea di mandata, linee del liquido e del gas; · Lunghezza totale massima tubazioni, tra unità esterna ed interna da 50 m; massima per singola unità interna da 25 m, dislivello massimo di installazione tra unità esterna ed unità interna da 15 m; · Morsettiera a 3 cavi + terra per l’alimentazione e il collegamento con l’unità interna; · Alimentazione 230 V, monofase, 50 Hz. · Quadretto elettrico a parete per la gestione del climatizzatore. Il prezzo sarà comprensivo dei collegamenti idraulici ed elettrici, la realizzazione del vuoto all'interno della linea gas, la carica di nuovo refrigerante, staffe e quanto altro per dare il lavoro finito a regola d'arte. |  | Lavori compiuti |  | 0 | 0 | 0
B.72.91.0005.001 | potenza in caldo 2,5 kW/pot. freddo 3,3 kW |  | cad. | Lavori compiuti | 1728.89 | 23.6406 | 10.2725 | 45.1382
B.72.91.0005.002 | potenza in caldo 3,3 kW/pot. freddo 4,0 kW |  | cad. | Lavori compiuti | 1818.72 | 22.4729 | 9.7651 | 46.8131
B.72.91.0005.003 | potenza in caldo 5,3 kW/pot. freddo 6,8 kW |  | cad. | Lavori compiuti | 1973.6 | 22.4351 | 8.9988 | 49.5024
B.72.91.0005.004 | potenza in caldo 6,8 kW/pot. freddo 8,5 kW |  | cad. | Lavori compiuti | 3231.56 | 14.7557 | 5.4958 | 58.7998
B.72.91.0005.005 | potenza in caldo 8,5 kW/pot. freddo 10,0 kW |  | cad. | Lavori compiuti | 4537.53 | 12.0101 | 3.914 | 63.1273
B.72.91.0005.006 | potenza in caldo 10,0 kW/pot. freddo 12,0 kW |  | cad. | Lavori compiuti | 4705.85 | 11.5805 | 3.774 | 63.6969
B.72.91.0007 | TUBAZIONE RAME FRIGORIFERO RIVESTITO | Fornitura e posa di tubo in rame preisolato da una guaina in polietilene espanso reticolato, ideale per fluidi refrigeranti tipo R410 e R32. Costruito in osservanza delle normative vigenti ed in riferimento alle leggi n. 46 del 5/3/1990 ed alle prescrizioni del DPR n° 1095 del 03/08/1968, il tubo di rame ricotto in rotoli sarà del tipo disossidato al fosforo, con tenore di rame minimo 99,9% e di fosforo compreso tra 0,015% e 0,040% conforme alla Uni 5649/71 serie B pesante. Il tubo sarà rivestito con una guaina in polietilene espanso a cellule chiuse a bassa densità, di spessore conforme legge (10/91), rifinita con una pellicola esterna estrusa costituita da PE, goffrata, per conferire al prodotto una ulteriore protezione meccanica oltreché una finitura estetica; sarà atossico, inodore, esente da clorofluorocarburi (CFC). La guaina isolante prodotta in aderenza al supporto incombustibile, sarà classificata in classe 1 di resistenza al fuoco. Principali caratteristiche della guaina saranno la compattezza, lo spessore e la sua composizione, l'ottima resistenza alla diffusione del vapore acqueo, la consistente riduzione dei fenomeni di umidità sulla superficie esterna del tubo con conduzione di acqua a temperatura del punto di rugiada. Nel prezzo saranno compresi e compensati i pezzi speciali, staffe, ganci, collari e quanto altro per dare il lavoro finito a regola d'arte. |  | Lavori compiuti |  | 0 | 0 | 0
B.72.91.0007.001 | diametro 6,35x0,8mm |  | m | Lavori compiuti | 16.97 | 60.2121 | 0 | 18.8568
B.72.91.0007.002 | diametro 9,52x0,8mm |  | m | Lavori compiuti | 18.85 | 54.2069 | 0 | 24.8276
B.72.91.0007.003 | diametro 12,70x0,8mm |  | m | Lavori compiuti | 22.61 | 52.7245 | 0 | 26.3158
B.72.91.0007.004 | diametro 15,87x1,0mm |  | m | Lavori compiuti | 27.11 | 43.9727 | 0 | 35.0793
B.72.91.0007.005 | diametro 19,05x1,0mm |  | m | Lavori compiuti | 33.3 | 40.9129 | 0 | 38.1381
B.72.91.0007.006 | diametro 22,22x1,0mm |  | m | Lavori compiuti | 38.81 | 39.4924 | 0 | 39.5517
B.72.91.0007.007 | diametro 25,40x1,0mm |  | m | Lavori compiuti | 40.51 | 42.039 | 0 | 37.0032
B.72.91.0007.008 | diametro 28,57x1,0mm |  | m | Lavori compiuti | 47 | 43.4809 | 0 | 35.5745
B.72.91.0007.009 | diametro 34,92x1,25mm |  | m | Lavori compiuti | 63.09 | 37.7905 | 0 | 41.2585
B.72.91.0007.010 | diametro 41,27x1,25mm |  | m | Lavori compiuti | 73.15 | 37.2495 | 0 | 41.8045
B.72.91.0009 | CARICA GAS REFRIGERANTE | Oneri per la ricarica del gas refrigerante all'interno dei circuiti del condizionamento. Il prezzo dell'operazione sarà comprensiva dell'attuazione del vuoto all'interno delle tubazioni e poi dell'inserimento del nuovo freon stoccato in bombole dedicate. Tutte queste attività saranno eseguite da azienda certificata, dotata di personale con patentino F·gas in corso di validità (rinnovo annuale), ed ogni intervento sugli impianti dovrà essere comunicati alla banca dati F·gas. |  | Lavori compiuti |  | 0 | 0 | 0
B.72.91.0009.001 | Gas Tipo R407A |  | kg | Lavori compiuti | 61.62 | 27.6371 | 0 | 51.4119
B.72.91.0011 | COLLETTORE GAS REFRIGERANTE | Fornitura e posa di collettore in rame completo di adattatori per linee frigorifere di impianti VRV, VRF e multisplit. Le tubazioni saranno realizzate secondo norma UNI EN 12735·1·2, con saldature eseguite senza cadmio, coibentazioni in classe 1 e derivazioni testate con una pressione di prova di 60 Bar. La fabbricazione del prodotto finito dovrà avvenire secondo le procedure della norma ISO 9001. Il prezzo sarà comprensivo di staffaggi, minuteria e quanto altro per dare il collettore posato a regola d'arte. |  | Lavori compiuti |  | 0 | 0 | 0
B.72.91.0011.001 | impianto a due tubi fino a 4 utenze |  | a corpo | Lavori compiuti | 372.81 | 36.5441 | 0 | 42.5069
B.72.91.0011.002 | impianto a due tubi fino a 8 utenze |  | a corpo | Lavori compiuti | 746.44 | 27.378 | 0 | 51.6733
B.72.91.0013 | AVVIAMENTO E COLLAUDO IMPIANTI | Oneri per l'assistenza di personale specializzato al fine di avviare l'impianto di condizionamento e collaudarne il funzionamento. Il prezzo comprenderà l'onere per l'uso di materiale vario di collaudo, la minuteria e quanto altro per consentire il perfetto funzionamento del macchinario di condizionamento. |  | Lavori compiuti |  | 0 | 0 | 0
B.72.91.0013.001 | fino a 3 unità installate |  | a corpo | Lavori compiuti | 1371.06 | 66.0978 | 12.9535 | 0
B.72.91.0013.002 | fino a 6 unità installate |  | a corpo | Lavori compiuti | 1960.85 | 69.9941 | 9.0573 | 0
B.72.91.0013.003 | fino a 9 unità installate |  | a corpo | Lavori compiuti | 2252.93 | 72.1967 | 7.8831 | 0
B.72.91.0013.004 | fino a 12 unità installate |  | a corpo | Lavori compiuti | 2828.95 | 72.7733 | 6.2779 | 0
B.72.91.0013.005 | fino a 16 unità installate |  | a corpo | Lavori compiuti | 3332.57 | 73.7221 | 5.3292 | 0
B.72.91.0013.006 | fino a 20 unità installate |  | a corpo | Lavori compiuti | 3836.19 | 74.4218 | 4.6296 | 0
B.72.91.0015 | MONOBLOCCO SPLITTATO | Fornitura e posa in opera di pompa di calore modulante ad aria splittata con accumulo ACS da 200 lt integrato. E' composta da un’unità esterna e un’unità interna. Di standard la pompa di calore può riscaldare, raffreddare e produrre ACS. L’unità esterna contiene l’evaporatore e il ventilatore assiale. L’unità interna contiene la regolazione con touch display 7” a colori. Grazie alla tecnologia a inverter la pompa di calore adegua gradualmente la potenza al fabbisogno energetico. Il compressore regolato a giri variabili produce soltanto l’energia termica necessaria. Soprattutto nei periodi di transizione (primavera, autunno) può funzionare in carico parziale e permette quindi un rendimento medio stagionale eccellente. La pompa di carico sarà già integrata nella macchina. La costruzione compatta garantisce grazie alla custodia fonoisolata e al triplo disaccoppiamento del compressore un funzionamento silenzioso. L’accesso ai principali componenti è possibile sia dal fronte che da un lato, e questo per facilitare la messa in funzione o un intervento di manutenzione. Le tubazioni freon possono essere collegate a scelta o sul lato destro o sul lato sinistro. I collegamenti per l‘ACS, il riscaldamento e Internet si trovano sul lato superiore della pompa di calore. L‘unità esterna può essere installata fino a 20 m di distanza dall‘unità interna. Le due unità vengono collegate con le tubazioni freon accessorie. La pompa di calore è dotata di regolazione con microprocessore integrato e con display touch 7” a colori che provvede a un’efficienza ottimale della macchina a seconda dei fabbisogni. Il regolatore è dotato di diverse funzioni di monitoraggio, sicurezza e segnalazioni sull’impianto. La resistenza elettrica integrata può essere alimentata con 1, 2, 3 o 6kW. Questo ottimizza l’eventuale utilizzo di corrente fotovoltaica. La regolazione dispone di un contatore di calore interno ed offre molteplici applicazioni come la telegestione tramite smartphone, tablet o PC. Il display 7” può essere smontato dall’unità interna e p. es. installato in altro ambiente, collegandolo alla scheda principale tramite cavo BUS o tramite WLAN. L'unità interna della pompa di calore è riempita in fabbrica con refrigerante R407. Collegamento elettrico: 230V Livello di potenza sonora · unità interna secondo EN 12102 Nom. 42 dB(A) · Max. 52 dB(A) Acqua calda sanitaria con volume accumulo: 200l Temperatura di accumulo max.: 55 °C Prelievo singolo a temp. 46°C solo pdc: 260l Compressore a pistone rotante modulante con inverter, scambiatore a piastre saldobrasato con rame come condensatore, valvola d’espansione elettronica, essiccatore refrigerante, vasca raccolta refrigerante, monitoraggio alta/bassa pressione. accumulo coibentato con un manto isolante in schiuma rigida PU, corrispondente classe energetica B, con flangia di ispezione e anodo di protezione in magnesio, pompa di carico ad alta efficienza con valvola di ritegno e valvola di commutazione ACS/riscaldamento. Il prezzo sarà comprensivo di prima accensione e collaudo, collegamenti elettrici ed idraulici all'impianto esistente e di quanto altro per dare il lavoro finito a regola d'arte. |  | Lavori compiuti |  | 0 | 0 | 0
B.72.91.0015.001 | potenza termica 2·7 kW·freddo 2·6 kW |  | cad. | Lavori compiuti | 12027.72 | 2.2654 | 0 | 76.786
B.72.91.0015.002 | potenza termica 3·11 kW·freddo 2·10 kW |  | cad. | Lavori compiuti | 13020.75 | 2.0927 | 0 | 76.9587
B.72.92 | LAVORI COMPIUTI · REFRIGERATORI D'ACQUA |  |  | Lavori compiuti |  | 0 | 0 | 0
B.72.92.0003 | POMPA DI CALORE ACQUA·ACQUA | Fornitura e posa in opera di pompa di calore reversibile acqua·acqua per la produzione di acqua calda/refrigerata, utilizzante gas refrigarante R407, ideale per sonde geotermiche, acqua di pozzo, di torre e costituita da: · struttura in lamiera verniciata a polveri epossipoliestere RAL 9003, con pannellature asportabili sui tre lati per la massima facilità di accesso in fase di manutenzione ed installazione. Tutti i componenti in movimento (pompe e compressori) poggeranno su antivibranti in modo da smorzare qualsiasi vibrazione. · compressori ermetici di tipo Scroll studiati per l’impiego in pompe di calore ad alta efficienza per la produzione di acqua ad alta temperatura. Ogni compressore sarà dotato di protezione termica, spia di livello olio, resistenza elettrica carter e montato su antivibranti in gomma per ridurre la trasmissione di vibrazioni all’unità. · il circuito frigorifero comprenderà compressori scroll, scambiatore a piastre lato utenza, scambiatore a piastre lato sorgente, prese di carica per la manutenzione, filtro disidratatore, valvola di espansione termostatica, pressostati di alta e bassa pressione. L’unità potrà inoltre prevedere uno scambiatore a piastre dedicato alla produzione di acqua sanitaria, una seconda valvola termostatica o un’unica valvola termostatica elettronica e una valvola a quattro vie per l’inversione di ciclo. · scambiatori a piastre saldobrasate in acciaio inox AISI 316 con isolamento anticondensa e dotati di sonda di temperatura per la protezione antigelo. · quadro elettrico integrato nell'unità comprendente: • Sezionatore generale • Interruttore automatico a protezione dei circuiti ausiliari e di potenza • Teleruttore compressore • Controllo a microprocessore parametrico per il controllo totale dell’unità e quindi garantirà la: • Regolazione temperatura di set point utenza in funzionamento invernale • Gestione circolatore/pompa lato sorgente • Gestione circolatore/pompa lato utenza • Variazione del set point in funzione della temperatura esterna (accessorio) • Visualizzazione da terminale remoto o interfaccia utente (accessorio) • Protezione antigelo per lo scambiatore lato sorgente • Protezione bassa portata acqua lato sorgente • Temporizzazione compressore • Segnalazione allarmi • ON/OFF da ingresso digitale saranno inoltre richiesti: • Regolazione temperatura di set point utenza in funzionamento estivo • Protezione antigelo per lo scambiatore lato impianto • Protezione bassa portata acqua per lo scambiatore lato impianto • Controllo e comando della valvola a quattro vie per l’inversione di ciclo Tutte le unità prevederanno i seguenti organi di controllo e di sicurezza: • Sicurezza di alta pressione a reinserzione manuale; • Sicurezza di bassa pressione a reinserzione manuale al terzo allarme; • Valvola di sicurezza alta pressione; • Sonda di controllo temperatura dell’acqua utenza lato impianto; • Sonda antigelo all’uscita degli scambiatori; • Flussostato meccanico a paletta installato e collegato; La macchina sarà dotata di: • Antivibranti in gomma • Flussostato lato sorgente installato e collegato • Flussostato lato impianto installato e collegato • On/Off remoto da ingresso digitale • Protezione dei circuiti ausiliari e di potenza • Consenso della pompa lato sorgente • Consenso della pompa lato utenza • Consenso della pompa lato sanitario · condizioni di funzionamento conformi allo standard EN 14511·3:2011: Temperatura ingresso·uscita acqua lato utenza 12/7°C; temperatura ingresso·uscita acqua lato sorgente 30/35°C Temperatura ingresso·uscita acqua lato utenza 40/45°C; temperatura ingresso·uscita acqua lato sorgente 10/5°C Il refrigeratore sara' inoltre completo di allacciamenti idraulici, elettrici ed ogni altro onere ed accessorio per dare il lavoro finito a regola d'arte. E' compreso nel prezzo il collaudo e la prima messa in servizio. |  | Lavori compiuti |  | 0 | 0 | 0
B.72.92.0003.001 | Potenzialita' 10450 Watt. frig/h 8900 | Potenzialita' 10450 Watt. frig/h 8900 | cad. | Lavori compiuti | 9062.7 | 11.2748 | 0 | 67.7767
B.72.92.0003.003 | Potenzialita' 16500 Watt. frig/h 13400 | Potenzialita' 16500 Watt. frig/h 13400 | cad. | Lavori compiuti | 10441.6 | 9.7859 | 0 | 69.2652
B.72.92.0003.005 | Potenzialita' 23800 Watt. frig/h 19000 | Potenzialita' 23800 Watt. frig/h 19000 | cad. | Lavori compiuti | 12086.1 | 8.4543 | 0 | 70.5968
B.72.92.0003.007 | Potenzialita' 32500 Watt. frig/h 26000 | Potenzialita' 32500 Watt. frig/h 26000 | cad. | Lavori compiuti | 15577.5 | 6.5595 | 0 | 72.4917
B.72.92.0003.009 | Potenzialita' 44200 Watt. frig/h 35000 | Potenzialita' 44200 Watt. frig/h 35000 | cad. | Lavori compiuti | 17475 | 5.8472 | 0 | 73.204
B.72.92.0005 | POMPA DI CALORE ACQUA · ACQUA, CON RECUPERO | Fornitura e posa in opera di pompa di calore acqua · acqua per il riscaldamento, raffrescamento e produzione di acqua calda sanitaria. Utilizzabile con sonde geotermiche e/o acqua di pozzo e comprendente: · struttura costituita da un telaio portante realizzato in lamiera verniciata a caldo con polveri epossipoliesteri di colore RAL 7035 e viteria in acciaio inox. · compressori di tipo ermetico scroll a spirale orbitante collegati in tandem o in trio, dotati di spia di livello olio, linea di equalizzazione dell’olio e protezione elettronica. · scambiatore lato utenza a piastre saldobrasate in acciaio inox, coibentato con cuffia in materiale isolante a celle chiuse. Lo scambiatore sarà dotato di una sonda di temperatura per la protezione antigelo e di un flussostato a paletta per il controllo del flusso acqua. · scambiatore lato sorgente a piastre saldobrasate in acciaio inox, coibentato con cuffia in materiale isolante a celle chiuse. · il circuito frigorifero utilizzerà gas refrigerante R407 e comprenderà il: • rubinetto d’intercettazione nella linea del liquido • prese di carica da 5/16” • spia del liquido • filtro disidratatore a cartuccia solida sostituibile • valvola di espansione elettronica • trasduttori di pressione per la lettura dei valori di alta e bassa pressione e relative temperature di evaporazione e condensazione • pressostati di alta pressione • pressostati di bassa pressione (solo per modelli con controllo parametrico) Le tubazioni del circuito e lo scambiatore saranno isolati con elastomero espanso estruso a celle chiuse. · quadro elettrico a bordo macchina, realizzato in una cassetta in lamiera zincata e verniciata, comprenderà: • sezionatore generale • interruttori automatici compressori a taratura fissa • fusibili a protezione dei circuiti ausiliari • interruttori magnetotermici per le pompe (se presenti) • teleruttori per compressori e pompe (se presenti) • monitore di fase • contatti puliti di allarme generale • singoli contatti puliti di funzionamento per compressori e pompe (se presenti) • controllo a microprocessore con display accessibile dall’esterno Alimentazione dell’unità sarà 400V/3~/50Hz o 400V/3~+N/50Hz Grazie al quadro elettrico sarà possibile il controllo delle seguenti funzioni: • regolazione della temperatura dell’acqua, con controllo dell’acqua in ingresso allo scambiatore utenza • protezione antigelo • temporizzazioni compressori • rotazione automatica sequenza avviamento compressori • registrazione dello storico di tutti gli ingressi, le uscite e gli stati macchina • registrazione delle variazioni di tutti i parametri • registrazione dello storico degli allarmi • porta seriale RS485 con protocollo Modbus • porta seriale Ethernet con protocollo Modbus e web server integrato e pagina web precaricata • ingresso digitale per l'ON/OFF generale • ingresso digitale per selezione Estate/Inverno La macchina potrà accedere ad un web server per permettere le seguenti funzioni: • visualizzazione delle funzioni principali dell'unità quali n° di matricola dell'unità, taglia, refrigerante • visualizzazione dello stato generale della macchina: temperature di ingresso e uscita acqua, temperatura dell'aria esterna, modalità (chiller o pompa di calore), pressioni di evaporazioni e condensazione, temperature di aspirazione e scarico • visualizzazione dello stato di compressori, pompe, valvole di espansione • visualizzazione in real time dei grafici delle principali grandezze • visualizzazione dei grafici delle grandezze storicizzate • visualizzazione storico allarmi • gestione utenti su più livelli • ON/OFF da remoto • cambio set point da remoto • cambio delle fasce orarie da remoto • selezione modalità estate inverno da remoto Il controllo sarà dotato di display grafico per permettere la visualizzazione delle seguenti informazioni: • temperatura di ingresso e uscita acqua • set di temperatura e differenziali impostati • descrizione degli allarmi • contaore di funzionamento e numero degli avviamenti dell’unità, dei compressori e delle pompe • valori di alta e bassa pressione, e relative temperature di condensazione ed evaporazione • temperatura dell’aria esterna • surriscaldamento in aspirazione ai compressori Il refrigeratore sarà dotato dei seguenti organi di controllo e sicurezza: • pressostato di alta pressione a reinserzione manuale • sicurezza alta pressione a reinserzione automatica ad interventi limitati gestita dal controllo • sicurezza bassa pressione a reinserzione automatica ad interventi limitati gestita dal controllo • valvola di sicurezza di alta pressione • sonda antigelo all’uscita di ogni evaporatore • protezione sovratemperatura compressori • flussostato meccanico a paletta (fornito a corredo) La macchina dovrà essere collaudata in fabbrica e fornita completa di olio e fluido refrigerante. In aggiunta a questo allestimento, l'unità refrigerante comprenderà uno scambiatore per il recupero parziale del calore di condensazione posto in serie allo scambiatore lato sorgente. Lo scambiatore sarà del tipo a piastre saldobrasate. · condizioni di funzionamento conformi allo standard EN 14511·3:2011: Temperatura ingresso·uscita acqua lato utenza 12/7°C; temperatura ingresso·uscita acqua lato sorgente 30/35°C Temperatura ingresso·uscita acqua lato utenza 40/45°C; temperatura ingresso·uscita acqua lato sorgente 10/5°C Il prezzo finale sarà comprensivo degli allacciamenti idraulici, elettrici, manuale di installazione e d'uso, completo di dichiarazione di conformità con riferimento alla matricola dell'apparecchio, targhetta con riportato il marchio CE, la prima messa in servizio e quanto altro per dare il lavoro finito a regola d'arte. |  | Lavori compiuti |  | 0 | 0 | 0
B.72.92.0005.001 | Potenzialita' frigorifera kW 50; resa termica kW 53 | Potenzialita' frigorifera kW 50; resa termica kW 53 | cad. | Lavori compiuti | 17459 | 9.169 | 0 | 69.8826
B.72.92.0005.003 | Potenzialita' frigorifera kW 65; resa termica kW 72 | Potenzialita' frigorifera kW 65; resa termica kW 72 | cad. | Lavori compiuti | 18875.8 | 8.4808 | 0 | 70.5708
B.72.92.0005.005 | Potenzialita' frigorifera kW 75; resa termica kW 80 | Potenzialita' frigorifera kW 75; resa termica kW 80 | cad. | Lavori compiuti | 19641.2 | 8.1503 | 0 | 70.901
B.72.92.0005.007 | Potenzialita' frigorifera kW 85; resa termica kW 90 | Potenzialita' frigorifera kW 85; resa termica kW 90 | cad. | Lavori compiuti | 21007.4 | 7.6203 | 0 | 71.431
B.72.92.0005.009 | Potenzialita' frigorifera kW 100; resa termica kW 105 | Potenzialita' frigorifera kW 100; resa termica kW 105 | cad. | Lavori compiuti | 24150.9 | 6.6284 | 0 | 72.423
B.72.92.0005.011 | Potenzialita' frigorifera kW 130; resa termica kW 145 | Potenzialita' frigorifera kW 130; resa termica kW 145 | cad. | Lavori compiuti | 27705.5 | 5.778 | 0 | 73.2735
B.72.92.0005.013 | Potenzialita' frigorifera kW 150; resa termica kW 165 | Potenzialita' frigorifera kW 150; resa termica kW 165 | cad. | Lavori compiuti | 28572.1 | 5.6027 | 0 | 73.4486
B.72.92.0005.015 | Potenzialita' frigorifera kW 170; resa termica kW 185 | Potenzialita' frigorifera kW 170; resa termica kW 185 | cad. | Lavori compiuti | 32411.3 | 4.9391 | 0 | 74.1124
B.72.92.0007 | REFRIGERATORE D'ACQUA CON CONDENSAZIONE AD ARIA, PICCOLO | Fornitura e posa in opera di refrigeratore d’acqua aria/acqua utilizzante il refrigerante R407 e composto da: · struttura In lamiera zincata e verniciata con polveri poliestere RAL 7035 con pannelli facilmente removibili per permettere il totale accesso ai componenti interni. · compressori di tipo rotativo a palette/del tipo ermetico scroll, completi di protezione termica, riscaldatore del carter e supporti antivibranti in gomma · Condensatore costituito da una batteria con tubi di rame ed alettatura in alluminio ad elevata superficie di scambio. · Ventilatori elicoidali direttamente accoppiati al motore elettrico 6 poli a rotore esterno, grado di protezione IP 54. · Circuito frigorifero compendente : presa di carica nella linea del liquido e aspirazione, spia del liquido, filtro disidratatore, valvola di espansione termostatica dotata di equalizzazione esterna di pressione, trasduttore di pressione, pressostati di alta e bassa pressione e valvola di sicurezza · Quadro elettrico con dispositivo di sezionamento generale, protezione dei circuiti di potenza e ausiliari, teleruttore compressori. Gestione a microprocessore dell’unità con visualizzazione delle funzioni principali a display. Il quadro elettrico sarà composto da: • Interruttore automatico a protezione dei circuiti ausiliari e di potenza; • Sezionatore generale e fusibili a protezione dei circuiti ausiliari e di potenza; • Teleruttore compressore; • Regolatore di giri ventilatori per il controllo condensazione; • Relè pompe o salvamotore e teleruttore Microprocessore per il controllo delle seguenti funzioni: · Regolazione della temperatura dell’acqua con controllo in ingresso · Protezione antigelo · Temporizzazione compressore · Gestione di preallarme alta pressione · Segnalazione allarmi · Reset allarmi · Regolazione auto·adattabile per consentire un funzionamento ottimale nel caso di un basso contenuto d’acqua nell’impianto · Ingresso digitale per ON·OFF esterno Visualizzazione su display per : · Temperatura dell’acqua in uscita · Temperatura di condensazione · Set temperatura e differenziali impostati · Descrizione degli allarmi · Contaore di funzionamento del compressore e della pompa Alimentazione elettrica standard 230V/1~/50Hz o 400V/3N~/50Hz sopra i 12 kW di potenza. Controlli e sicurezze • Sonda controllo temperatura acqua refrigerata; • Sonda antigelo all’uscita dell’evaporatore che attiva l’allarme antigelo • Pressostato di alta pressione (a riarmo manuale); • Pressostato di bassa pressione (a riarmo automatico ad interventi limitati); • Flussostato meccanico a paletta, • Controllo pressione di condensazione mediante regolatore di giri per funzionamento con basse temperature esterne. • Valvola di sicurezza alta pressione; • Protezione sovratemperatura compressore. La macchina sarà collaudata in fabbrica e fornita completa di olio e fluido refrigerante. L’unità comprenderà una pompa di circolazione, vaso di espansione, valvola di scarico acqua circuito idraulico, valvola di sicurezza tarata a 6 bar che corrisponde al valore massimo della pressione di esercizio ammissibile. un serbatoio di accumulo inerziale coibentato e contatti puliti di allarme generale. Condizioni di funzionamento: Temperatura ingresso·uscita acqua lato utenza 12/7°C; temperatura aria esterna 35°C Valori conformi allo standard EN 14511·3:2011 Completa di collegamenti idraulici, elettrici ed ogni altro onere ed accessorio per dare il lavoro finito a regola d'arte. E' altresi' compreso nel prezzo il collaudo del refrigeratore in opera e la prima messa in servizio. |  | Lavori compiuti |  | 0 | 0 | 0
B.72.92.0007.001 | Potenzialita' frigorifera W 6000 | Potenzialita' frigorifera W 6000 | cad. | Lavori compiuti | 5381.5 | 14.5569 | 0 | 64.495
B.72.92.0007.003 | Potenzialita' frigorifera W 8500 | Potenzialita' frigorifera W 8500 | cad. | Lavori compiuti | 5793.9 | 13.5208 | 0 | 65.531
B.72.92.0007.005 | Potenzialita' frigorifera W 11500 | Potenzialita' frigorifera W 11500 | cad. | Lavori compiuti | 6773 | 11.5662 | 0 | 67.4856
B.72.92.0007.007 | Potenzialita' frigorifera W 13500 | Potenzialita' frigorifera W 13500 | cad. | Lavori compiuti | 7152.5 | 10.9525 | 0 | 68.0993
B.72.92.0007.009 | Potenzialita' frigorifera W 17500 | Potenzialita' frigorifera W 17500 | cad. | Lavori compiuti | 7721.8 | 10.145 | 0 | 68.9062
B.72.92.0007.011 | Potenzialita' frigorifera W 28500 | Potenzialita' frigorifera W 28500 | cad. | Lavori compiuti | 10282.1 | 7.6189 | 0 | 71.4329
B.72.92.0007.013 | Potenzialita' frigorifera W 32500 | Potenzialita' frigorifera W 32500 | cad. | Lavori compiuti | 11136 | 7.0347 | 0 | 72.0169
B.72.92.0007.015 | Potenzialita' frigorifera W 6000 pompa di calore W 7000 | Potenzialita' frigorifera W 6000 pompa di calore W 7000 | cad. | Lavori compiuti | 6456.8 | 12.1326 | 0 | 66.9186
B.72.92.0007.017 | Potenzialita' frigorifera W 8500 pompa di calore W 10000 | Potenzialita' frigorifera W 8500 pompa di calore W 10000 | cad. | Lavori compiuti | 7000.7 | 11.19 | 0 | 67.8618
B.72.92.0007.019 | Potenzialita' frigorifera W 11500 pompa di calore W 11500 | Potenzialita' frigorifera W 11500 pompa di calore W 11500 | cad. | Lavori compiuti | 8063.3 | 9.7154 | 0 | 69.3364
B.72.92.0007.021 | Potenzialita' frigorifera W 13500 pompa di calore W 15000 | Potenzialita' frigorifera W 13500 pompa di calore W 15000 | cad. | Lavori compiuti | 10631.3 | 7.3686 | 0 | 71.6827
B.72.92.0007.023 | Potenzialita' frigorifera W 17500 pompa di calore W 19000 | Potenzialita' frigorifera W 17500 pompa di calore W 19000 | cad. | Lavori compiuti | 10947.5 | 7.1558 | 0 | 71.8959
B.72.92.0007.025 | Potenzialita' frigorifera W 28500 pompa di calore W 30000 | Potenzialita' frigorifera W 28500 pompa di calore W 30000 | cad. | Lavori compiuti | 12275.8 | 6.3815 | 0 | 72.6698
B.72.92.0007.027 | Potenzialita' frigorifera W 32500 pompa di calore W 37000 | Potenzialita' frigorifera W 32500 pompa di calore W 37000 | cad. | Lavori compiuti | 13148.6 | 5.9579 | 0 | 73.0937
B.72.92.0009 | REFRIGERATORE D'ACQUA CON CONDENSAZIONE AD ARIA, GRANDE | Fornitura e posa in opera di refrigeratore d'acqua silenziato con condensazione ad aria e utilizzante fluido refrigerante R407, costituito da: · struttura di tipo modulare a telaio portante, realizzata in lamiera zincata e verniciata con polveri poliesteri RAL 5017/7035 e viteria in acciaio inox. · compressori ermetici scroll a spirale orbitante, racchiusi all’interno di un vano completamente coibentato acusticamente da materiale fonoassorbente con interposto materiale fonoimpedente, collegati in parallelo, dotati di spia di livello olio, protezione termica, teleruttori e di linea di equalizzazione dell’olio. · scambiatori lato sorgente realizzati con batterie a microcanali in alluminio o a pacco alettato con tubi in rame e alettatura in alluminio. · ventilatori di tipo assiale direttamente accoppiati ad un motore elettrico trifase a 6 poli, con protezione termica integrata e grado di protezione IP 54, convogliatore per ottimizzarne l’efficienza e ridurre al minimo l’emissione sonora, e griglia di protezione antinfortunistica. · scambiatore lato utenza a piastre saldobrasate in acciaio inox, coibentato con cuffia in materiale isolante a celle chiuse. · evaporatore dotato di sonda di temperatura per la protezione antigelo, il collettore idraulico è dotato di flussostato e di sonda per il controllo della temperatura dell’acqua di ritorno dall’impianto. · circuito frigorifero comprendente: • rubinetto d’intercettazione nella linea del liquido • prese di carica da 5/16” • spia del liquido • filtro disidratatore a cartuccia solida sostituibile • valvola di espansione elettronica. Le tubazioni del circuito e lo scambiatore saranno isolati con elastomero espanso estruso a celle chiuse. · quadro elettrico sarà a bordo macchina e realizzato in una cassetta in lamiera zincata e verniciata con ventilazione forzata e grado di protezione IP54.Il quadro dell’unità base comprende: • sezionatore generale • Interruttori automatici compressori a taratura fissa • fusibili a protezione dei ventilatori e dei circuiti ausiliari • teleruttori ventilatori • interruttori magnetotermici pompe • monitore di fase • singoli contatti puliti di funzionamento per compressori, ventilatori e pompe • selezione estate/inverno da ingresso digitale • sonda di temperatura dell’aria esterna • controllo a microprocessore con display accessibile dall’esterno Alimentazione standard dell’unità sarà 400V/3~/50Hz La macchina utilizzerà un controllore parametrico per permettere le seguenti funzioni: • protezione antigelo • temporizzazioni compressori • rotazione automatica sequenza avviamento compressori • gestione della parzializzazione per limite di alta pressione • visualizzazione allarmi • registrazione dello storico degli ultimi 100 allarmi. Oltre all’allarme riporterà data, ora e tipo di funzionamento dell’unità all’intervento dell’allarme • una porta seriale RS485 con protocollo Modbus • scheda orologio • gestione dello sbrinamento scorrevole • ingresso digitale per ON/OFF da remoto • ingresso digitale per selezione Estate/Inverno da remoto •ingresso digitale per selezione del doppio set point da remoto • visualizzazione delle ore di funzionamento di tutti i compressori • visualizzazione degli spunti ora dei compressori • posizionare in OFF un compressore o un circuito da tasto • visualizzazione del tempo mancante all’ inizio del prossimo ciclo di sbrinamento Sicurezze composte da: • pressostato di alta pressione a reinserzione manuale • sicurezza alta pressione a reinserzione automatica ad interventi limitati gestita dal controllo • sicurezza bassa pressione a reinserzione automatica ad interventi limitati gestita dal controllo • valvola di sicurezza di alta pressione • sonda antigelo all’uscita di ogni evaporatore • flussostato meccanico a paletta • protezione sovratemperatura compressori e ventilatori L'unità sarà collaudata in fabbrica e fornita completa di olio e fluido refrigerante. Sarà dotata di modulo idraulico con pompa, serbatoio inerziale, saracinesca in mandata della pompa, vaso di espansione, saracinesca in ingresso alla pompa o del collettore di aspirazione, valvola di sfiato Condizioni di funzionamento: Temperatura ingresso·uscita acqua lato utenza 12/7°C; temperatura aria esterna 35°C Valori conformi allo standard EN 14511·3:2011 Compresi gli allacciamenti idraulici, quelli elettrici ed ogni onere ed accessorio per dare il lavoro finito a regola d'arte. Nel prezzo e' altresi' compreso il collaudo e la prima messa in servizio. |  | Lavori compiuti |  | 0 | 0 | 0
B.72.92.0009.001 | Potenzialita' frigorifera W 70000 | Potenzialita' frigorifera W 70000 | cad. | Lavori compiuti | 24086.4 | 6.6462 | 0 | 72.4052
B.72.92.0009.003 | Potenzialita' frigorifera W 90000 | Potenzialita' frigorifera W 90000 | cad. | Lavori compiuti | 25556.3 | 6.2639 | 0 | 72.7875
B.72.92.0009.005 | Potenzialita' frigorifera W 105000 | Potenzialita' frigorifera W 105000 | cad. | Lavori compiuti | 30327.9 | 5.2784 | 0 | 73.773
B.72.92.0009.007 | Potenzialita' frigorifera W 122000 | Potenzialita' frigorifera W 122000 | cad. | Lavori compiuti | 34284.8 | 4.6692 | 0 | 74.3822
B.72.92.0009.009 | Potenzialita' frigorifera W 156000 | Potenzialita' frigorifera W 156000 | cad. | Lavori compiuti | 40185.9 | 3.9835 | 0 | 75.0679
B.72.92.0009.011 | Potenzialita' frigorifera W 182000 | Potenzialita' frigorifera W 182000 | cad. | Lavori compiuti | 43453.4 | 3.684 | 0 | 75.3674
B.72.92.0009.013 | Potenzialita' frigorifera W 215000 | Potenzialita' frigorifera W 215000 | cad. | Lavori compiuti | 50856.3 | 3.1477 | 0 | 75.9037
B.72.92.0009.015 | Potenzialita' frigorifera W 255000 | Potenzialita' frigorifera W 255000 | cad. | Lavori compiuti | 54905.6 | 2.9156 | 0 | 76.1358
B.72.92.0009.017 | Potenzialita' frigorifera W 65000 pompa di calore W 72000 | Potenzialita' frigorifera W 65000 pompa di calore W 72000 | cad. | Lavori compiuti | 30009.1 | 5.3344 | 0 | 73.717
B.72.92.0009.019 | Potenzialita' frigorifera W 85000 pompa di calore W 104000 | Potenzialita' frigorifera W 85000 pompa di calore W 104000 | cad. | Lavori compiuti | 32893.3 | 4.8667 | 0 | 74.1847
B.72.92.0009.021 | Potenzialita' frigorifera W 104000 pompa di calore W 129000 | Potenzialita' frigorifera W 104000 pompa di calore W 129000 | cad. | Lavori compiuti | 34917.3 | 4.5846 | 0 | 74.4668
B.72.92.0009.023 | Potenzialita' frigorifera W 115000 pompa di calore W 135000 | Potenzialita' frigorifera W 115000 pompa di calore W 135000 | cad. | Lavori compiuti | 39028.6 | 4.1017 | 0 | 74.9497
B.72.92.0009.025 | Potenzialita' frigorifera W 160000 pompa di calore W 185000 | Potenzialita' frigorifera W 160000 pompa di calore W 185000 | cad. | Lavori compiuti | 45407.8 | 3.5254 | 0 | 75.526
B.72.92.0009.027 | Potenzialita' frigorifera W 178000 pompa di calore W 200000 | Potenzialita' frigorifera W 178000 pompa di calore W 200000 | cad. | Lavori compiuti | 52054.1 | 3.0753 | 0 | 75.9761
B.72.92.0009.029 | Potenzialita' frigorifera W 200000 pompa di calore W 235000 | Potenzialita' frigorifera W 200000 pompa di calore W 235000 | cad. | Lavori compiuti | 58151.4 | 2.7528 | 0 | 76.2986
B.72.92.0009.031 | Potenzialita' frigorifera W 220000 pompa di calore W 270000 | Potenzialita' frigorifera W 220000 pompa di calore W 270000 | cad. | Lavori compiuti | 64539.7 | 2.4804 | 0 | 76.571
B.72.92.0011 | GRUPPO FRIGORIFERO A VITE CONDENSATO AD ACQUA | Fornitura e posa di refrigeratore di liquido da interno condensato ad acqua con compressori semiermetici a vite, condensatore a fascio tubiero e evaporatore a fascio tubiero ad espansione secca con refrigerante R134a e composto da: · struttura costituita da profili in lamiera di acciaio zincato a caldo verniciata con polveri poliesteri (RAL 9005). · compressori semiermetici a vite con parzializzazione continua della potenza resa dal 25 al 100%, per massimizzare il rendimento energetico dell’unità in ogni condizione di funzionamento. Tutti i compressori saranno dotati di valvola di ritegno in mandata, filtro a maglia metallica in aspirazione e protezione elettronica con sensori di temperatura direttamente inseriti negli avvolgimenti e sulla tubazione di mandata. I compressori saranno dotati di riscaldatore del carter, di rubinetto di mandata e montati su antivibranti per ridurre la trasmissione di vibrazioni alla struttura, cuffia insonorizzante montata sul compressore costituita da un cofano rigido esterno in lamiera zincata e verniciato (RAL 7035), rivestito internamente con materassino fonoassorbente con interposto materiale ad alta impedenza acustica. · scambiatore lato sorgente costituito da condensatore a fascio tubiero del tipo allagato, con passaggio acqua lato tubi e refrigerante lato mantello. Mantello d’acciaio e fascio tubiero realizzato con tubi in rame. Testate smontabili per permettere l’ispezione e la pulizia dei tubi. · scambiatore lato utenza a fascio tubiero del tipo ad espansione secca, costituito da mantello in acciaio, coibentato con un mantello in materiale espanso a celle chiuse, mentre il fascio tubiero sarà realizzato con tubi in rame. Testate smontabili per permettere l’ispezione e la pulizia dei tubi. Il circuito frigorifero dell’unità comprenderà: • rubinetto di mandata per ogni compressore • rubinetto d’intercettazione nella linea del liquido • prese di carica • spia del liquido • filtro disidratatore a cartuccia solida sostituibile • valvola di espansione elettronica. • trasduttori di pressione per la lettura dei valori di alta e bassa pressione e relative temperature di evaporazione e condensazione • pressostato di alta pressione • valvola di sicurezza. Le tubazioni del circuito frigorifero e lo scambiatore lato utenza saranno isolati con elastomero espanso estruso a celle chiuse. · quadro elettrico realizzato in una cassetta in lamiera zincata e verniciata con polveri poliesteri (RAL 7035). con ventilazione forzata e grado di protezione IP21. Il quadro dell’unità base comprenderà: • sezionatore generale • fusibili a protezione dei compressori e dei circuiti ausiliari • teleruttori compressori • monitore di fase • contatti puliti di allarme generale • singoli contatti puliti di funzionamento • controllo a microprocessore con display accessibile dall’esterno • Batteria tampone capacitiva per valvola termostatica elettronica L'alimentazione elettrica sarà di 400V/3~/50Hz. Il controllo a microprocessore permetterà le seguenti funzioni: • regolazione della temperatura dell’acqua, con controllo dell’acqua in uscita • protezione antigelo • temporizzazioni compressori • rotazione automatica sequenza avviamento compressori • visualizzazione allarmi • gestione della parzializzazione dei compressori in fase di avvio, spegnimento e inseguimento del carico • gestione della parzializzazione dei compressori in caso di operatività fuori dai limiti • registrazione dello storico delle variabili principali • registrazione dello storico degli allarmi • gestione dello sbrinamento scorrevole • porta seriale RS485 con protocollo Modbus • porta seriale Ethernet con protocollo Modbus e WEB server integrato • ingresso digitale per ON/OFF remoto • ingresso digitale per selezione Estate/Inverno (solo per le unità in versione HPW) • ingresso digitale per selezione del doppio set point Il controllo è dotato di un display grafico che permette la visualizzazione seguenti informazioni: • temperatura di ingresso e uscita acqua • set di temperatura e differenziali impostati • descrizione degli allarmi • contaore di funzionamento e numero degli avviamenti dell’unità, dei compressori • valori di alta e bassa pressione, e relative temperature di condensazione ed evaporazione • surriscaldamento in aspirazione ai compressori L'unità sarà dotata dei seguenti organi di controllo e sicurezza: • doppio pressostato di alta pressione a reinserimento manuale per ogni compressore • sicurezza di alta o bassa pressione a reinserimento automatico ad interventi limitati gestita dal controllo tramite specifico trasduttore di pressione • valvola di sicurezza di alta pressione • sonda di funzionamento all’uscita dello scambiatore utenza che funge anche da sonda antigelo • protezioni termiche di compressori • pressostato differenziale acqua installato in fabbrica L'unità sarà collaudata in fabbrica e fornita completa di olio e fluido refrigerante. Condizioni di funzionamento: Temperatura ingresso·uscita acqua lato utenza 12/7°C; temperatura ingresso·uscita acqua lato sorgente 30/35°C Temperatura ingresso·uscita acqua lato utenza 40/45°C; temperatura ingresso·uscita acqua lato sorgente 10/5°C Valori conformi allo standard EN 14511·3:2011 Il prezzo sarà comprensivo degli allacciamenti idraulici, elettrici, manuale di installazione e d'uso, completo di dichiarazione di conformità con riferimento alla matricola dell'apparecchio, targhetta con riportato il marchio CE , la prima messa in servizio e quanto altro per dare il lavoro fornito a regola d'arte. |  | Lavori compiuti |  | 0 | 0 | 0
B.72.92.0011.001 | potenza frigo kW 170; resa termica kW 180 | potenza frigo kW 170; resa termica kW 180 | cad. | Lavori compiuti | 43489.7 | 3.6809 | 0 | 75.3705
B.72.92.0011.003 | potenza frigo kW 220; resa termica kW 240 | potenza frigo kW 220; resa termica kW 240 | cad. | Lavori compiuti | 49076 | 3.2619 | 0 | 75.7894
B.72.92.0011.005 | potenza frigo kW 350; resa termica kW 360 | potenza frigo kW 350; resa termica kW 360 | cad. | Lavori compiuti | 73242.5 | 2.1856 | 0 | 76.8658
B.72.92.0011.007 | potenza frigo kW 450; resa termica kW 470 | potenza frigo kW 450; resa termica kW 470 | cad. | Lavori compiuti | 82350.5 | 1.9439 | 0 | 77.1075
B.72.92.0011.009 | potenza frigo kW 560; resa termica kW 600 | potenza frigo kW 560; resa termica kW 600 | cad. | Lavori compiuti | 89272.6 | 1.7932 | 0 | 77.2582
B.72.92.0011.011 | potenza frigo kW 700; resa termica kW 750 | potenza frigo kW 700; resa termica kW 750 | cad. | Lavori compiuti | 102873.9 | 1.5561 | 0 | 77.4953
B.72.94 | LAVORI COMPIUTI · CAVO SCALDANTE AUTOREGOLANTE |  |  | Lavori compiuti |  | 0 | 0 | 0
B.72.94.0001 | CAVO SCALDANTE AUTOREGOLANTE | Fornitura e posa in opera di cavo scaldante autoregolante per la prevenzione dal gelo all'interno delle tubazioni costituito da: · cavo a circuito parallelo;· nucleo scaldante costituito da polimero irradiato semiconduttore in grado di variare la potenza emessa in funzione della temperatura della tubazione; · conduttori in rame sez. 1.2 mmq; · guaina in poliolefina 0.7 mm; · schermatura e rinforzo in guaina di rame; · guaina esterna in poliolefina. Il cavo andra' fissato direttamente sotto la coibentazione con nastro adesivo in fibra di vetro. Un'estremita' del cavo scaldante sara' collegata alla rete elettrica 220 V, mentre l'altra estremita' sara' isolata e terminata con il kit di estremita'. La connessione alla rete elettrica, i giunti di linea, i giunti a T , saranno eseguiti con appositi kit forniti col cavo. Completo di allacciamenti e cablaggi elettrici ed ogni altro onere ed accessorio per dare il lavoro finito a regola d'arte. |  | Lavori compiuti |  | 0 | 0 | 0
B.72.94.0001.001 | Cavo scaldante autoregolante circuito antincendio | Cavo scaldante autoregolante circuito antincendio | m | Lavori compiuti | 30.56 | 34.5517 | 0 | 44.5026
B.72.96 | LAVORI COMPIUTI · PANNELLI SOLARI |  |  | Lavori compiuti |  | 0 | 0 | 0
B.72.96.0001 | PACCHETTO SOLARE PRODUZIONE ACQUA CALDA SANITARIA | Fornitura e posa in opera di sistema di produzione di acqua calda sanitaria mediante pannelli solari costituito da: · scambiatore di calore ad intercapedine con serbatoio di accumulo da 300 litri con doppia vetrificazione interna realizzata ad una temperatura di 900.C; isolazione in poliuretano ad alta densita' iniettato a pressione; rivestimento esterno in alluminio; · anodo al magnesio contro la corrosione; · due/tre pannelli solari da 2 mq ciascuno con cassa in alluminio resistente all'ambiente salino; isolamento in lana di vetro con foglio riflettente in alluminio; piastra captante in acciaio multicanale a superficie cromata nera selettiva; vetro temperato da 3 mm a microprismi; · raccorderia di corredo completa, con anelli dielettrici e giunti a doppia tenuta; · valvola di sicurezza a temperatura e pressione lato sanitario e valvola di sicurezza pressione sul circuito primario; · carpenteria completa per la posa su tetto piano o inclinato in alluminio e in acciaio inox; · liquido antigelo specifico per impianti solari. Completo di ogni onere ed accessorio per dare il lavoro finito a regola d'arte. |  | Lavori compiuti |  | 0 | 0 | 0
B.72.96.0001.001 | Pannello solare 4 mq. per produzione acqua calda sanitaria | Pannello solare 4 mq. per produzione acqua calda sanitaria | cad. | Lavori compiuti | 6176 | 14.8902 | 0 | 64.1613
B.72.96.0001.003 | Pannello solare 6 mq. per produzione acqua calda sanitaria | Pannello solare 6 mq. per produzione acqua calda sanitaria | cad. | Lavori compiuti | 7413.3 | 13.3239 | 0 | 65.7278
B.72.96.0005 | COLLETTORE SOLARE PIANO | Fornitura e posa in opera di collettore solare per la produzione di acqua calda sanitaria composto da: piastra captante in rame ad alta selettività, saldata ad ultrasuoni su fascio tubiero in rame a sua volta saldato su collettore in rame e dotato di quattro attacchi laterali in ottone da 3/4 femmina. Cassa esterna in acciaio Inox Aisi 316 con isolamento in schiuma poliuretanica ad spess. mm.25 privo di CFC (norma EU), rivestito internamente con foglio di alluminio e posteriormente con pannello di chiusura in PP. Ulteriore strato di isolamento in lana minerale spess. mm. 20. Lastra unica in vetro temperato da mm.3.2 antiabbagliante resistente alle grandinate ad alta rifrazione (ossido di ferro 0,03%, trasmittanza 91%) fissato da guarnizioni in EDPM e da cornici in acciaio Inox Aisi 316. Sarà possibile la sostituzione del vetro senza dover smontare il pannello. Caratteristiche: · materiale cassa: acciaio inox aisi 316 · materiale assorbitore: rame · tubi collettore: 1 e 1/8 rame · fascio tubiero: 8 mm. rame · cristallo temperato semiriflettente:3.2 mm · isolamento poliuretano espanso: 25 mm · isolamento lana minerale: 20.mm · pressione max di prova: 14 bar · pressione max di esercizio: 12 bar · coefficienti di dispersione termica (riferiti all'assorbitore): a1= 4,25 W/m2°C a2= 0,015 W/m2°C2 Il prezzo è comprensivo dei collegamento idraulici ed ogni onere ed accessorio per dare il lavoro finito a regola d'arte. |  | Lavori compiuti |  | 0 | 0 | 0
B.72.96.0005.003 | pannello solare dimensione 2.5 mq | pannello solare dimensione 2.5 mq | cad. | Lavori compiuti | 2003.41 | 20.4012 | 0 | 58.65
B.72.96.0007 | TUBAZIONE SOLARE | Fornitura e posa in opera di tubo solare composto da: · due tubi paralleli in rame con isolamento e cavo in silicone per il collegamento del sensore solare; · coibentazione in gomma elastica EPDM porosa e compatta, resistente agli agenti atmosferici, ai raggi UV, senza PVC e con tolleranza di temperatura fino a 125°C; · pellicola protettiva in PE, resistente ai raggi UV; · cavo in silicone per il collegamento del sensore solare 2x0.75 mmq, VDE 0295, resistente a tremperature di 180°C; · sistema di identificazione dei tubi di mandata e ritorno; · fascette per il fissaggio dei tubi (viti per edilizia e tasselli per applicazioni murarie); viti, manicotti di sostegno; · morsetii pe collegare il cavo del sensore; · 1 rotolo di pellicola protettiva autoadesiva in PE; · 2 riduzioni per il collegamento alla stazione solare; Il prezzo è comprensivo dei collegamenti idraulici e quanto altro necessario per dare il lavoro finito a regola d'arte. |  | Lavori compiuti |  | 0 | 0 | 0
B.72.96.0007.001 | diametro Cu 12 mm lunghezza 15 metri | diametro Cu 12 mm lunghezza 15 metri | cad. | Lavori compiuti | 812.51 | 20.9597 | 0 | 58.0916
B.72.96.0007.003 | diametro Cu 12 mm lunghezza 25 metri | diametro Cu 12 mm lunghezza 25 metri | cad. | Lavori compiuti | 1188.29 | 17.1978 | 0 | 61.8536
B.72.96.0007.005 | diametro Cu 15 mm lunghezza 15 metri | diametro Cu 15 mm lunghezza 15 metri | cad. | Lavori compiuti | 923.83 | 18.4341 | 0 | 60.6172
B.72.96.0007.007 | diametro Cu 15 mm lunghezza 25 metri | diametro Cu 15 mm lunghezza 25 metri | cad. | Lavori compiuti | 1346.42 | 15.178 | 0 | 63.8731
B.72.96.0007.009 | diametro Cu 18 mm lunghezza 15 metri | diametro Cu 18 mm lunghezza 15 metri | cad. | Lavori compiuti | 1109.79 | 15.3452 | 0 | 63.7057
B.72.96.0007.011 | diametro Cu 18 mm lunghezza 25 metri | diametro Cu 18 mm lunghezza 25 metri | cad. | Lavori compiuti | 1665.2 | 12.2724 | 0 | 66.7788
B.72.96.0009 | ANTIGELO PREMISCELATO | Fornitura e posa in opera di antigelo premiscelato per impianti solari che utilizzano pannelli a tubi o piani; campo di lavoro da ·28°C a 300°C. Nel prezzo si intendono compresi e compensati gli oneri necessari per il carico nelle tubazioni e la misurazione della reale percentuale di saturazione della miscela. |  | Lavori compiuti |  | 0 | 0 | 0
B.72.96.0009.001 |  |  | kg | Lavori compiuti | 11.01 | 49.5005 | 0 | 29.5186
B.72.96.0011 | VASO ESPANSIONE SOLARE | Fornitura e posa di vaso espansione conforme alle normative 97/23/EG e pr EN 13831 per l'uso in impianti solari di tipo chiuso. Pressione in entrata 2,5 bar; Temperatura max ammessa 100°C; Pressione max di esercizio 10 bar; La fornitura comprende: · n°1 vaso d'espansione con precarica a 2,5 bar; · n°1 valvola d'intercettazione; · n°1 tubo flessibile in acciaio inox L=0,5 m; · n°1 raccordo a T per il collegamento del vaso al ritorno della stazione solare. Il prezzo è comprensivo di ogni altro onere ed accessorio per dare il lavoro finito a regola d'arte. |  | Lavori compiuti |  | 0 | 0 | 0
B.72.96.0011.001 | capacità lt.18 | capacità lt.18 | cad. | Lavori compiuti | 226.24 | 10.5384 | 0 | 68.5113
B.72.96.0011.003 | capacità lt.24 | capacità lt.24 | cad. | Lavori compiuti | 236.36 | 10.0872 | 0 | 68.9626
B.72.96.0011.005 | capacità lt.35 | capacità lt.35 | cad. | Lavori compiuti | 271.78 | 8.7725 | 0 | 70.2774
B.72.96.0011.007 | capacità lt.50 | capacità lt.50 | cad. | Lavori compiuti | 407.13 | 5.8561 | 0 | 73.1953
B.72.96.0011.009 | capacità lt.80 | capacità lt.80 | cad. | Lavori compiuti | 532.64 | 6.3946 | 0 | 72.657
B.72.96.0011.011 | capacità lt.105 | capacità lt.105 | cad. | Lavori compiuti | 646.49 | 5.2684 | 0 | 73.783
B.72.96.0011.013 | capacità lt.150 | capacità lt.150 | cad. | Lavori compiuti | 845.37 | 5.2377 | 0 | 73.8138
B.72.96.0011.015 | capacità lt.200 |  | cad. | Lavori compiuti | 1029.31 | 4.6326 | 0 | 74.4188
B.72.96.0011.017 | capacità lt.300 |  | cad. | Lavori compiuti | 1587.18 | 3.0043 | 0 | 76.0468
B.72.96.0013 | STAZIONE SOLARE | Fornitura e posa di stazione solare a bassa portata proporzionata alla superficie dei pannelli solari. Completa di regolazione solare e di tutte le sonde necessarie per il controllo delle sue funzioni. Adatta ad impianti solari con scambiatore esterno operante su un accumulo inerziale senza scambiatore solare interno. Completa di valvola deviatrice per il carico alto/intermedio dell'accumulo. La pompa solare lavora al 100% del carico mentre la secondaria lavora a velocità variabile. La fornitura comprende: · unità preassemblata; · scambiatore termico a piastre; · pompa primaria e secondaria; · valvola di sicurezza 8 bar; · manometro 10 bar; · termometri per tubo di mandata e ritorno; · bulbi per mandata e ritorno; · rubinetti a sfera sul tubo di mandata e di ritorno; · manicotto di immersione per sensore del tubo ritorno del collettore; · rubinetto di scarico sullo scambiatore; · n°2 dispositivi antiriflusso; · regolatore di flusso; · attacchi Cu 18 mm; Il prezzo è comprensivo di ogni altro onere ed accessorio per dare il lavoro finito a regola d'arte. |  | Lavori compiuti |  | 0 | 0 | 0
B.72.96.0013.001 | per collettore fino a 12 mq | per collettore fino a 12 mq | cad. | Lavori compiuti | 2937.05 | 15.0757 | 0 | 63.9758
B.72.96.0013.003 | per collettore fino a 30 mq | per collettore fino a 30 mq | cad. | Lavori compiuti | 3330.69 | 16.3618 | 0 | 62.6897
B.72.96.0013.005 | per collettore fino a 60 mq | per collettore fino a 60 mq | cad. | Lavori compiuti | 4815.8 | 11.3161 | 0 | 67.7354
B.72.96.0013.007 | per collettore fino a 150 mq |  | cad. | Lavori compiuti | 7211.94 | 8.9732 | 0 | 70.0782
B.72.96.0015 | RACCORDERIA COLLETTORI | Fornitura e posa in opera di raccorderia di collegamento fra i collettori divisi in batterie da 4 pannelli ciascuna e composta da: · raccorderia in bronzo; · bocchettoni in ottone sferici in tre pezzi a tenuta metallica; · valvole di sfogo aria manuali tenuta fino a 200°C; · valvole d'intercettazione a sfera; guaine portasonda in ottone nichelato da 20 cm. Il prezzo è comprensivo di ogni altro onere ed accessorio per dare il lavoro finito a regola d'arte. |  | Lavori compiuti
B.72.96.0015.001 | a forfait secondo schema allegato | a forfait secondo schema allegato | a corpo | Lavori compiuti | 0
B.72.96.0017 | TRALICCI DI SUPPORTO | Fornitura e posa in opera di tralicci di supporto divisi in batterie da n°4 pannelli ciascuna, per tetto piano con i collettori inclinati a 45° in profilati d'acciaio zincato a caldo con spessore minimo di mm.3 e dimensioni idonee a sostenere i collettori solari, preforati e dotati di bulloneria da assemblarsi in opera. Il prezzo è comprensivo di ogni altro onere ed accessorio per dare il lavoro finito a regola d'arte. |  | Lavori compiuti
B.72.96.0017.001 | a forfait secondo schema allegato |  | a corpo | Lavori compiuti | 0
B.72.98 | LAVORI COMPIUTI · STRUMENTAZIONE DI CONTROLLO |  |  | Lavori compiuti |  | 0 | 0 | 0
B.72.98.0001 | FLUSSIMETRO MISURATORE FLUSSO ASCENDENTE | Fornitura e posa in opera di flussimetro per la misurazione della portata oraria del fluido ascendente, funzionamento col principio del cono ad area variabile dove l'indicazione della portata viene data da un galleggiante sospinto verso l'alto dalla spinta idrostatica del fluido. Il flussimetro sara' costituito da: · corpo in materiale plastico graduato; · asta di guida in acciaio inox; · galleggiante in PVDF; · finecorsa in PVDF; guarnizioni O·ring in Buna·N o Viton; · temperatura di esercizio da ·20 a +90°C; · PN 16; · precisione +/· 4%; · raccordi filettati. Compreso di ogni onere ed accessorio per dare il lavoro finito a regola d'arte. |  | Lavori compiuti |  | 0 | 0 | 0
B.72.98.0001.001 | Portata l/h 15·150 DN 25 | Portata l/h 15·150 DN 25 | cad. | Lavori compiuti | 199.86 | 8.521 | 0 | 70.5294
B.72.98.0001.003 | Portata l/h 50·500 DN 25 | Portata l/h 50·500 DN 25 | cad. | Lavori compiuti | 224.01 | 7.6023 | 0 | 71.4477
B.72.98.0001.005 | Portata l/h 100·1000 DN 25 | Portata l/h 100·1000 DN 25 | cad. | Lavori compiuti | 258.55 | 6.5867 | 0 | 72.4657
B.72.98.0001.007 | Portata l/h 200·2000 DN 40 | Portata l/h 200·2000 DN 40 | cad. | Lavori compiuti | 300.36 | 5.6699 | 0 | 73.3819
B.72.98.0001.009 | Portata l/h 300·3000 DN 40 | Portata l/h 300·3000 DN 40 | cad. | Lavori compiuti | 325.52 | 5.2316 | 0 | 73.8203
B.72.98.0001.011 | Portata l/h 600·6000 DN 50 | Portata l/h 600·6000 DN 50 | cad. | Lavori compiuti | 349.1 | 5.8539 | 0 | 73.1968
B.72.98.0001.013 | Portata l/h 1200·12000 DN 50 | Portata l/h 1200·12000 DN 50 | cad. | Lavori compiuti | 458.38 | 4.4583 | 0 | 74.5931
B.72.98.0001.015 | Portata l/h 2000·20000 DN 50 | Portata l/h 2000·20000 DN 50 | cad. | Lavori compiuti | 777.03 | 2.63 | 0 | 76.4218
B.72.98.0003 | FLUSSIMETRO MISURATORE FLUSSO ASCEND. IN ALLUMINIO | Fornitura e posa in opera di flussimetro per la misurazione della portata oraria del fluido ascendente, funzionamento col principio della camera di misura perfettamente cilindrica dove la variazione dell'area e' determinata da una scanalatura perfettamente sagomata.Il flussimetro sara' costituito da: · corpo in alluminio anodizzato; · vetro di ispezione graduato; · galleggiante in AISI 316 con magnete permanente; · camera di misura in ottone; · contatto reed di allarme sigillato entro scatola stagna IP 65. · PN 10; · temperatura massima 120°C; · guarnizioni in Buna·N o Viton; · precisione +/· 4%; · raccordi filettati. Lo strumento deve essere montato in verticale ed il fluido deve scorrere dal basso verso l'alto. Compreso di ogni onere ed accessorio per dare il lavoro finito a regola d'arte. |  | Lavori compiuti
B.72.98.0003.001 | Portata l/h 60·1200 3/4 | Portata l/h 60·1200 3/4 | cad. | Lavori compiuti | 527.15
B.72.98.0005 | FLUSSIMETRO MISURATORE FLUSSO A MOLLA IN ALLUMINIO | Fornitura e posa in opera di flussimetro per la misurazione della portata oraria del fluido indipendentemente dal senso di scorrimento e costituito da: · corpo in alluminio anodizzato; · vetro di ispezione graduato; · galleggiante in ottone nichelato con magnete permanente; · sezione di passaggio in acciaio inox AISI 316; · molla in acciaio inox AISI 316; · PN 12; · temperatura massima 120°C; · guarnizioni in Perbunan o Viton; · indicatore magnetico esterno; · contatto di allarme; · precisione +/· 4%; · raccordi filettati. Compreso di ogni onere ed accessorio per dare il lavoro finito a regola d'arte. |  | Lavori compiuti
B.72.98.0005.001 | Portata l/h 240·1200 1/2 | Portata l/h 240·1200 1/2 | cad. | Lavori compiuti | 1348.27
B.72.98.0005.003 | Portata l/h 150·2700 3/4 | Portata l/h 150·2700 3/4 | cad. | Lavori compiuti | 1461.57
B.72.98.0005.005 | Portata l/h 300·3300 3/4 | Portata l/h 300·3300 3/4 | cad. | Lavori compiuti | 1461.57
B.72.98.0005.007 | Portata l/h 150·4200 3/4 | Portata l/h 150·4200 3/4 | cad. | Lavori compiuti | 1461.57
B.72.98.0005.009 | Portata l/h 300·4800 1 | Portata l/h 300·4800 1 | cad. | Lavori compiuti | 1461.57
B.72.98.0007 | FLUSSIMETRO MISURATORE FLUSSO A PALETTA FLANGIATO | Fornitura e posa in opera di flussimetro per la misurazione della portata oraria del fluido indipendentemente dal senso di scorrimento e costituito da: · innesto a T in ottone; · asta della paletta e paletta in ottone; · soffietto in bronzo; · testa di misura in fusione di alluminio; · coperchio in plastica trasparente autoestinguente; · pressione di esercizio 6 bar; · temperatura massima del fluido 120°C; · connessione laterale a saldare con tronchetto di tubo e controflangia. Compreso di ogni onere ed accessorio per dare il lavoro finito a regola d'arte. |  | Lavori compiuti
B.72.98.0007.001 | Portata l/h 3000·12000 DN 50 | Portata l/h 3000·12000 DN 50 | cad. | Lavori compiuti | 1582.08
B.72.98.0007.003 | Portata l/h 5000·20000 DN 65 | Portata l/h 5000·20000 DN 65 | cad. | Lavori compiuti | 1582.08
B.88.0011 | CRISTALLO FLOAT | Fornitura e posa in opera di cristallo float UNI EN 572·2. La posa dovrà essere eseguita nel rispetto della norma UNI 6534, mediante l'uso di tasselli di spessoramento di adeguata durezza, di lunghezza idonea a sopportare il peso della lastra e comunque non inferiore a 10 cm. Nel prezzo si intendono compresi e compensati gli oneri per le eventuali sigillature in mancanza di guarnizioni, il taglio, lo sfrido e quanto altro necessario per dare il lavoro finito a regola d'arte. |  |  |  | 0 | 0 | 0
B.88.0011.001 | PREZZI PER POSA IN OPERA IN CANTIERE |  | x | Testo | 0
B.88.0011.005 | incolore sp. 4 mm | incolore sp. 4 mm | m² | Lavori compiuti | 42.15 | 23.5302 | 0 | 55.516
B.88.0011.015 | incolore sp. 5 mm | incolore sp. 5 mm | m² | Lavori compiuti | 48.39 | 23.912 | 0 | 55.1354
B.88.0011.025 | incolore sp. 6 mm | incolore sp. 6 mm | m² | Lavori compiuti | 54.62 | 24.2109 | 0 | 54.8334
B.88.0011.035 | incolore sp. 8 mm | incolore sp. 8 mm | m² | Lavori compiuti | 63.03 | 24.4772 | 0 | 54.5772
B.88.0011.101 | PREZZI PER POSA ESEGUITA IN AZIENDA |  | x | Testo | 0
B.88.0011.105 | incolore sp. 4 mm | incolore sp. 4 mm | m² | Lavori compiuti | 33.36 | 0 | 0 | 79.0468
B.88.0011.115 | incolore sp. 5 mm | incolore sp. 5 mm | m² | Lavori compiuti | 37.8 | 0 | 0 | 79.0476
B.88.0011.125 | incolore sp. 6 mm | incolore sp. 6 mm | m² | Lavori compiuti | 42.81 | 0 | 0 | 79.047
B.88.0011.135 | incolore sp. 8 mm | incolore sp. 8 mm | m² | Lavori compiuti | 49.01 | 0 | 0 | 79.0451
C | OPERE BENI CULTURALI |  |  |  |  | 0 | 0 | 0
C.02 | OPERE EDILI · DEMOLIZIONI RIMOZIONI E SGOMBERI | METODI PER LA MISURAZIONE DELLE OPERE I metodi di misurazione delle voci del presente capitolo sono quelli dei Capitolati speciali tipo per appalti di lavori edilizi in uso presso la P.A.T., con le seguenti precisazioni che assumono carattere prevalente. DEMOLIZIONI I prezzi per la demolizione delle murature si applicano al volume effettivo delle strutture demolite. La misurazione dei solai si intende effettuata al grezzo della struttura di perimetro, escluso quindi l'appoggio o l'incastro delle strutture stesse. Le coperture sono computate a m² secondo la superficie effettiva di falda, senza alcuna deduzione dei vani per i camini, lucernari ed altre parti sporgenti della copertura purchè non eccedenti ciascuna la superficie di m² 1 nel qual caso si deducono per intero. Le demolizioni degli intonaci su muri o strutture di spessore inferiore a 15 cm vengono computati vuoto per pieno , intendendosi così compensate le riquadrature dei vani, degli aggetti delle lesene,ecc., le cui superfici non vengono sviluppate fatta eccezione per i vani di superficie superiore a 4 m² per i quali si detrae la superficie del vano, ma si valuta la riquadratura. Per le demolizioni degli intonaci su pareti di spessore superiore ai 15 cm si detraggono tutte le superfici dei vuoti e si valutano le riquadrature. Le demolizioni su soffitti inclinati , volte, cupole, sono valutati secondo la superficie effettiva di applicazione. La misurazione dei pavimenti si sviluppa secondo le superfici a vista; si detraggono le aree non pavimentate purchè di superficie non inferiore a m² 0,5 ciascuna. SCAVI E SGOMBERI Gli scavi per la rimozione dei materiali di crollo o dei terreni di riporto vengono computati col metodo delle sezioni ragguagliate, tenendo conto del volume effettivo in loco , escludendo cioè gli aumenti di volume delle materie scavate. |  |  |  | 0 | 0 | 0
C.02.10 | LAVORI COMPIUTI · MURATURE | Nei prezzi dei lavori compiuti di seguito esposti così come descritti dalle singole voci si intendono compresi e compensati gli oneri relativi ai trasporti, al carico ed allo scarico in cantiere, i sollevamenti ai piani, l'eventuale indennità, qualora espressamente prevista, le spese generali e l'utile dell'Impresa. Sarà cura del progettista modificare i prezzi unitari di seguito riportati in funzione dell'ubicazione del futuro cantiere di lavoro analizzando compiutamente la disponibilità e la vicinanza di impianti di lavorazione inerti. |  |  |  | 0 | 0 | 0
C.02.10.0005 | DEMOLIZIONI MURATURE VERTICALI | Demolizione di muratura di tufo, pietrame di qualsiasi natura, di mattoni pieni o mista, spessore fino a cm 80 , eseguita a qualsiasi altezza a settori o in breccia su manufatti di qualsiasi forma e spessore, eseguita con punta di ferro e mazzuolo o con l'ausilio di idonei mezzi meccanici, con ogni cautela secondo indicazioni della D.L.. Nel prezzo si intendono compresi e compensati gli oneri per l'eventuale calo a terra o sollevamento delle macerie a mano o con piccoli mezzi meccanici, le necessarie opere provvisionali a protezione delle strutture superstiti o adiacenti, accatastamento e pulizia del materiale giudicato recuperabile dalla D.L. che rimarrà di proprietà dell'Amm.ne, trasporto fino alla piazzola di accumulo entro un raggio di 100 m, carico e conferimento con trasporto a qualsiasi distanza stradale del materiale di risulta in centri autorizzati per la raccolta di rifiuti speciali non pericolosi, l'indennità dovuta per lo smaltimento (codici CER 17.01.07, 17.09.04) e quanto altro necessario per dare il lavoro finito a regola d'arte. |  |  |  | 0 | 0 | 0
C.02.10.0005.010 | a mano |  | m³ | Lavori compiuti | 347 | 74.9939 | 2.7882 | 1.2761
C.02.10.0005.020 | con l'uso di mezzi meccanici |  | m³ | Lavori compiuti | 239.7 | 72.4973 | 4.7155 | 1.8473
C.02.10.0015 | TAGLIO A SEZIONE OBBLIGATA DI MURATURE | Taglio a sezione obbligata su muratura in pietrame di qualsiasi natura e forma, eseguito a qualsiasi altezza, escluso il conglomerato cementizio, sia all'interno che all'esterno di edifici, per cavedi, taglio aperture, sedi strutturali, ecc.. Nel prezzo si intendono compresi e compensati gli oneri per l'eventuale calo a terra o sollevamento delle macerie a mano o con piccoli mezzi meccanici, le necessarie opere provvisionali a protezione delle strutture superstiti o adiacenti, accatastamento e pulizia del materiale giudicato recuperabile dalla D.L. che rimarrà di proprietà dell'Amm.ne, trasporto fino alla piazzola di accumulo entro un raggio di 100 m, carico e conferimento con trasporto a qualsiasi distanza stradale del materiale di risulta in centri autorizzati per la raccolta di rifiuti speciali non pericolosi, l'indennità dovuta per lo smaltimento (codici CER 17.01.07, 17.09.04) e quanto altro necessario per dare il lavoro finito a regola d'arte. |  |  |  | 0 | 0 | 0
C.02.10.0015.001 |  |  | m³ | Lavori compiuti | 697.9 | 67.9708 | 10.4405 | 0.63447
C.02.10.0050 | DEMOLIZIONI TRAMEZZI IN MATTONI PIENI ANTICHI | Demolizione di tramezzi ad una testa in mattoni pieni antichi, eseguita a settori o in breccia su manufatti retti o curvi, eseguita con ogni cautela con punta di ferro e mazzuolo. Nel prezzo si intendono compresi e compensati gli oneri per il calo a terra o sollevamento delle macerie a mano o con piccoli mezzi meccanici, recupero ed accatastamento e pulizia del materiale giudicato recuperabile dalla D.L. che rimarrà di proprietà dell'Amm.ne , trasporto fino alla piazzola di accumulo entro un raggio di 100 m, carico e conferimento con trasporto a qualsiasi distanza stradale del materiale di risulta in centri autorizzati per la raccolta di rifiuti speciali non pericolosi, l'indennità dovuta per lo smaltimento (codici CER 17.01.07, 17.09.04) e quanto altro necessario per dare il lavoro finito a regola d'arte. |  |  |  | 0 | 0 | 0
C.02.10.0050.001 |  |  | m² | Lavori compiuti | 25.09 | 69.2467 | 5.2371 | 4.5516
C.02.15 | LAVORI COMPIUTI · SOLAI E COPERTURE | Nei prezzi dei lavori compiuti di seguito esposti così come descritti dalle singole voci si intendono compresi e compensati gli oneri relativi ai trasporti, al carico ed allo scarico in cantiere, i sollevamenti ai piani, l'eventuale indennità, qualora espressamente prevista, le spese generali e l'utile dell'Impresa. |  |  |  | 0 | 0 | 0
C.02.15.0010 | RIMOZIONE DI SOLAI IN LEGNO | Rimozione completa di solaio in legno, orizzontale, sia semplice che composto, di qualunque tipo, forma, luce netta e ubicato a qualsiasi altezza, costituito da travi in legno portanti, travicelli, tavolato semplice o doppio, eventuali riempimenti tra le travi, controsoffitti in legno con listelli e tavolato, escluso eventuali pavimentazioni e sottofondi da valutarsi a parte, eseguita con particolare cautela secondo indicazioni D.L.. Nel prezzo si intendono compresi e compensati gli oneri per la cernita, pulitura ed accatastamento del materiale giudicato recuperabile dalla D.L. che rimarrà di proprietà dell'Amm.ne., calo a terra con piccoli mezzi meccanici, e trasporto delle macerie fino alla piazzola di accumulo entro il raggio di 100 m , carico e conferimento con trasporto a qualsiasi distanza stradale del materiale di risulta in centri autorizzati per la raccolta di rifiuti speciali non pericolosi, l'indennità dovuta per lo smaltimento (codici CER 17.01.07, 17.09.04, 17.02.01) e quanto altro necessario per dare il lavoro finito a regola d'arte. |  |  |  | 0 | 0 | 0
C.02.15.0010.001 |  |  | m² | Lavori compiuti | 36.01 | 44.4321 | 3.2463 | 31.3746
C.02.15.0020 | RIMOZIONE PARZIALE DI SOLAI IN LEGNO | Rimozione parziale di solaio in legno, sia semplice che composto, di qualunque tipo, forma, luce netta e ubicato a qualsiasi altezza, costituito da travicelli, tavolato semplice o doppio, battuto di calce o sottofondo e pavimentazione, escluso orditura portante, eseguita con ogni cautela secondo indicazioni della D.L.. Nel prezzo si intendono compresi e compensati gli oneri per la cernita, pulitura ed accatastamento del materiale giudicato recuperabile dalla D.L. che rimarrà di proprietà dell'Amm.ne., calo a terra con piccoli mezzi meccanici, e trasporto delle macerie fino alla piazzola di accumulo entro il raggio di 100 m , carico e conferimento con trasporto a qualsiasi distanza stradale del materiale di risulta in centri autorizzati per la raccolta di rifiuti speciali non pericolosi, l'indennità dovuta per lo smaltimento (codici CER 17.01.07, 17.09.04, 17.02.01) e quanto altro necessario per dare il lavoro finito a regola d'arte. |  |  |  | 0 | 0 | 0
C.02.15.0020.001 |  |  | m² | Lavori compiuti | 23.43 | 58.9117 | 4.0546 | 16.0734
C.02.15.0030 | RIMOZIONE DI TRAVATURE DI SOLAIO LIGNEO | Rimozione di travatura in legno di solaio posta a qualsiasi altezza comprendente la smurazione o il disancoraggio, la discesa, la pulitura e l'accatastamento del materiale giudicato riutilizzabile dalla D.L., eventuale sezionamento sul posto di quello di scarto. Nel prezzo si intendono compresi e compensati gli oneri per lo trasporto del materiale sino alla piazzola di accumulo entro un raggio di 100 m, carico e conferimento con trasporto a qualsiasi distanza stradale del materiale di risulta in centri autorizzati per la raccolta di rifiuti speciali non pericolosi, l'indennità dovuta per lo smaltimento (codici CER 17.01.07, 17.09.04, 17.02.01) e quanto altro necessario per dare il lavoro finito a regola d'arte. |  |  |  | 0 | 0 | 0
C.02.15.0030.001 |  |  | m³ |  | 269.55 | 64.1369 | 9.8275 | 5.087
C.02.15.0050 | RIMOZIONE DI SOFFITTI IN CANNICCIATO | Smontaggio integrale o parziale, di soffitto eseguito con tecniche malta·paglia, cannicciato, listellato, cantinelle, e finitura ad intonaco, eseguito a qualsiasi altezza, su superfici piane o curve, con ogni cautela, anche al fine di preservare la conservazione dell’orditura di sostegno, dei bordi di contatto con le murature o parti di pregio dei soffitti lignei, compresa la levatura manuale dei chiodi di ancoraggio, parti infisse o accessorie della struttura di sostegno, la pulizia delle travi di supporto non decorate, il fissaggio provvisionale delle parti in distacco secondo indicazioni D.L. Nel prezzo si intendono compresi e compensati gli oneri per l’abbassamento, l’accatastamento del materiale giudicato recuperabile dalla D.L. che rimane di proprietà dell’Amministrazione appaltante, lo sgombero, la raccolta differenziata del materiale di risulta, il carico, lo scarico ed il conferimento con trasporto a qualsiasi distanza stradale del materiale di risulta in centri autorizzati per la raccolta di rifiuti speciali non pericolosi, l’indennità dovuta per lo smaltimento ( codici CER 17.01.07, 17.02.01. 17.09.04), l’uso di specifiche tecniche dei componenti edilizi e procedure di cantiere, e quanto altro necessario per dare il lavoro finito a regola d’arte. |  |  |  | 0 | 0 | 0
C.02.15.0050.001 | demolizioni integrali |  | m² | Lavori compiuti | 27.72 | 72.2114 | 3.7446 | 3.0916
C.02.15.0050.002 | demolizioni parziali o in presenza di scoprimento superfici di pregio |  | m² |  | 58.26 | 75.7964 | 1.7817 | 1.471
C.02.15.0100 | RIMOZIONE DI COPERTURE A STRUTTURA LIGNEA | Disfacimento completo del manto di copertura di qualsiasi tipo, piccola e media e grossa orditura lignea di supporto, eseguito con ogni cautela per non compromettere le strutture murarie, compresa eventuale rimozione di comignoli, sfiati, lattonerie, ecc., cernita ed accatastamento del materiale del manto giudicato recuperabile dalla D.L. che rimarrà di proprietà della Amm.ne. Nel prezzo si intendono compresi e compensati gli oneri per la protezione delle strutture sottostanti dalle intemperie, per l'abbassamento, lo sgombero del sottotetto, carico e conferimento con trasporto a qualsiasi distanza stradale del materiale di risulta in centri autorizzati per la raccolta di rifiuti speciali non pericolosi, l'indennità dovuta per lo smaltimento (codici CER 17.01.07, 17.09.04, 17.02.01) e quanto altro necessario per dare il lavoro finito a regola d'arte. |  |  |  | 0 | 0 | 0
C.02.15.0100.005 | manto in coppi | manto in coppi | m² | Lavori compiuti | 34.33 | 54.6111 | 19.4378 | 4.9927
C.02.15.0100.020 | manto in tegole piane a coda di castoro | manto in tegole piane a coda di castoro | m² | Lavori compiuti | 31.74 | 70.4253 | 4.0422 | 4.5904
C.02.15.0100.050 | manto in scandole lignee | manto in scandole lignee | m² | Lavori compiuti | 27.93 | 69.9785 | 4.1568 | 4.9087
C.02.15.0100.080 | manto in lastre di pietra | manto in lastre di pietra | m² | Lavori compiuti | 31.34 | 71.238 | 3.4461 | 4.3746
C.02.15.0100.100 | manto in lamina di zinco o rame | manto in lamina di zinco o rame | m² | Lavori compiuti | 27.46 | 66.89 | 3.933 | 8.2302
C.02.15.0200 | RIMOZIONE MANTO DI COPERTURA | Disfacimento completo del manto di copertura di qualsiasi tipo, piccola orditura lignea di supporto, compresa eventuale rimozione di sfiati, lattonerie, comignoli, ecc., cernita ed accatastamento del materiale giudicato recuperabile dalla D.L. che rimarrà di proprietà della Amm.ne. Nel prezzo si intendono compresi e compensati gli oneri per la protezione delle strutture sottostanti dalle intemperie, per l'abbassamento, lo sgombero del sottotetto, carico e conferimento con trasporto a qualsiasi distanza stradale del materiale di risulta in centri autorizzati per la raccolta di rifiuti speciali non pericolosi, l'indennità dovuta per lo smaltimento (codici CER 17.01.07, 17.09.04, 17.02.01) e quanto altro necessario per dare il lavoro finito a regola d'arte. |  |  |  | 0 | 0 | 0
C.02.15.0200.005 | manto in coppi |  | m² | Lavori compiuti | 20.94 | 71.7431 | 4.021 | 3.276
C.02.15.0200.020 | manto in tegole piane a coda di castoro |  | m² | Lavori compiuti | 14.18 | 68.2722 | 5.9379 | 4.8378
C.02.15.0200.050 | manto in scandole lignee |  | m² | Lavori compiuti | 10.52 | 66.1692 | 8.0038 | 4.8859
C.02.15.0200.080 | manto in lastre di pietrame |  | m² | Lavori compiuti | 14.2 | 67.0845 | 5.9296 | 6.0352
C.02.15.0200.100 | manto in lamina di zinco o rame |  | m² | Lavori compiuti | 9.48 | 62.1624 | 9.6624 | 7.2363
C.02.15.0220 | RIMOZIONE TAVOLATO DI COPERTURA | Disfacimento completo del tavolato di sostegno del manto di copertura in assito di legno di qualsiasi spessore, compresa eventuale rimozione di guaine isolanti o altre strutture impermeabilizzanti esistenti sulla copertura. Nel prezzo si intendono compresi e compensati gli oneri per la protezione delle strutture sottostanti dalle intemperie, per l'abbassamento, lo sgombero del sottotetto, l'accumulo del materiale di risulta nell'ambito del cantiere, carico e conferimento con trasporto a qualsiasi distanza stradale del materiale di risulta in centri autorizzati per la raccolta di rifiuti speciali non pericolosi, l'indennità dovuta per lo smaltimento (codici CER 17.01.07, 17.09.04, 17.02.01) e quanto altro necessario per dare il lavoro finito a regola d'arte. |  |  |  | 0 | 0 | 0
C.02.15.0220.001 |  |  | m² | Lavori compiuti | 9.43 | 57.4867 | 18.8017 | 2.7253
C.02.20 | LAVORI COMPIUTI · INTONACI | Nei prezzi dei lavori compiuti di seguito esposti così come descritti dalle singole voci si intendono compresi e compensati gli oneri relativi ai trasporti, al carico ed allo scarico in cantiere, i sollevamenti ai piani, l'eventuale indennità di discarica, qualora espressamente prevista, le spese generali e l'utile dell'Impresa. |  |  |  | 0 | 0 | 0
C.02.20.0010 | RIMOZIONE DI INTONACI FATISCENTI | Rimozione di intonaci di calci aeree cadenti o fatiscenti, a distacco agevole da eseguirsi esclusivamente a mano, fino a ritrovare il vivo della muratura di qualsiasi tipo e forma, eseguito con particolare cautela per non danneggiare eventuali rinvenimenti di manufatti preesistenti sotto intonaco, compresa la pulizia dei giunti e spazzolatura e lavaggio della muratura. Nel prezzo si intendono compresi e compensati gli oneri per il carico e conferimento con trasporto a qualsiasi distanza stradale del materiale di risulta in centri autorizzati per la raccolta di rifiuti speciali non pericolosi, l'indennità dovuta per lo smaltimento (codici CER 17.01.07, 17.09.04) e quanto altro necessario per dare il lavoro finito a regola d'arte. |  |  |  | 0 | 0 | 0
C.02.20.0010.010 | intonaci interni su muratura verticale |  | m² | Lavori compiuti | 14.49 | 71.6011 | 1.5252 | 5.9144
C.02.20.0010.020 | intonaci esterni su muratura verticale |  | m² | Lavori compiuti | 12.75 | 70.6039 | 1.7333 | 6.7216
C.02.20.0010.030 | intonaci su superfici voltate di qualsiasi forma |  | m² | Lavori compiuti | 19.59 | 73.5375 | 1.1281 | 4.3747
C.02.20.0020 | RIMOZIONE DI INTONACI | Rimozione di intonaci di calci aeree o idrauliche, o cementizi, in buone condizioni di consistenza, da eseguirsi esclusivamente a mano, fino a ritrovare il vivo della muratura di qualsiasi tipo e forma, eseguito con particolare cautela per non danneggiare eventuali rinvenimenti di manufatti preesistenti sotto intonaco, compresa la pulizia dei giunti e spazzolatura della muratura. Nel prezzo si intendono compresi e compensati gli oneri per il carico e conferimento con trasporto a qualsiasi distanza stradale del materiale di risulta in centri autorizzati per la raccolta di rifiuti speciali non pericolosi, l'indennità dovuta per lo smaltimento (codici CER 17.01.07, 17.09.04) e quanto altro necessario per dare il lavoro finito a regola d'arte. |  |  |  | 0 | 0 | 0
C.02.20.0020.010 | intonaci interni su muratura verticale | intonaci interni su muratura verticale | m² | Lavori compiuti | 16.65 | 72.5766 | 1.3273 | 5.1471
C.02.20.0020.020 | intonaci esterni su muratura verticale | intonaci esterni su muratura verticale | m² | Lavori compiuti | 14.49 | 71.6011 | 1.5252 | 5.9144
C.02.20.0020.030 | intonaci su superfici voltate di qualsiasi forma | intonaci su superfici voltate di qualsiasi forma | m² | Lavori compiuti | 21.35 | 73.2037 | 1.0351 | 4.815
C.02.20.0030 | SCOPRIMENTO DI INTONACI ORIGINALI | Rimozione superficiale d'intonaco di calce aerea, idraulica o cementizia, eseguita con particolare cautela per scoprimento di intonaci originali non decorati, eseguita da personale specializzato esclusivamente a mano con scalpello, spatole o altro attrezzo adeguato con ogni attenzione ed onere per non danneggiare la superficie da rimettere in luce secondo indicazioni della D.L., esclusi sondaggi e prove di esecuzione contabilizzati a parte. Nel prezzo si intendono compresi e compensati gli oneri per il carico e conferimento con trasporto a qualsiasi distanza stradale del materiale di risulta in centri autorizzati per la raccolta di rifiuti speciali non pericolosi, l'indennità dovuta per lo smaltimento (codici CER 17.01.07, 17.09.04) e quanto altro necessario per dare il lavoro finito a regola d'arte. |  |  |  | 0 | 0 | 0
C.02.20.0030.010 | intonaci interni su muratura verticale | intonaci interni su muratura verticale | m² | Lavori compiuti | 121.22 | 77.4534 | 0.18231 | 1.414
C.02.20.0030.020 | intonaci esterni su muratura verticale | intonaci esterni su muratura verticale | m² | Lavori compiuti | 117.46 | 76.2387 | 0.18815 | 2.6264
C.02.20.0030.030 | intonaci su superfici voltate di qualsiasi forma | intonaci su superfici voltate di qualsiasi forma | m² | Lavori compiuti | 137.55 | 77.6416 | 0.16067 | 1.2461
C.02.20.0040 | RIMOZIONE DI INTONACI SU MURATURE IN PIETRAME A VISTA | Rimozione d'intonaco grezzo o liscio di fugatura in calce aerea, idraulica o cementizia, su murature verticali in pietrame grezzo non squadrato a vista, eseguita con particolare cautela secondo indicazioni della D.L., esclusivamente a mano, spatole o altro attrezzo adeguato, con particolare attenzione per non danneggiare gli elementi lapidei di tessitura, compresa raschiatura dei residui, spazzolatura e lavaggio ad acqua della superficie, il tutto eseguito secondo indicazione della D.L.. Nel prezzo si intendono compresi e compensati gli oneri per il carico e conferimento con trasporto a qualsiasi distanza stradale del materiale di risulta in centri autorizzati per la raccolta di rifiuti speciali non pericolosi, l'indennità dovuta per lo smaltimento (codici CER 17.01.07, 17.09.04) e quanto altro necessario per dare il lavoro finito a regola d'arte. |  |  |  | 0 | 0 | 0
C.02.20.0040.010 | intonaci in calce | intonaci in calce | m² | Lavori compiuti | 22.14 | 70.3071 | 0.99819 | 7.7416
C.02.20.0040.020 | intonaci cementizi | intonaci cementizi | m² | Lavori compiuti | 31.02 | 72.8143 | 0.71244 | 5.5255
C.02.24 | LAVORI COMPIUTI ·TRATTAMENTI SUPERFICI NON DECORATE | Nei prezzi dei lavori compiuti di seguito esposti così come descritti dalle singole voci si intendono compresi e compensati gli oneri relativi ai trasporti, al carico ed allo scarico in cantiere, i sollevamenti ai piani, l'eventuale indennità di discarica, qualora espressamente prevista, le spese generali e l'utile dell'Impresa. |  |  |  | 0 | 0 | 0
C.02.24.0030 | CONSOLIDANTE E BIOCIDA PER PARAMENTI MURARI IN PIETRAME | Fornitura e posa in opera di prodotto a duplice azione consolidante e biocida per pietre naturali indicato per il restauro di paramenti murari, soggetti al degrado dovuto da contaminazioni di organismi vegetali biodeteriogeni. Andranno previste ripetute applicazioni da effettuare mediante stesura a pennello in setola o spruzzo irroratore a bassa pressione, fino al raggiungimento del grado di protezione desiderato. La natura del prodotto e le scelte metodologiche di applicazione andranno definite d'intesa con la D.L. anche a seguito di campionatura preventiva. Nel prezzo s' intendono compresi e compensati gli oneri per l'eventuale realizzazione della campionatura, della pulizia delle superfici da polveri e depositi superficiali, i sollevamenti, ed ogni altro onere per dare il lavoro finito a regola d'arte. |  |  |  | 0 | 0 | 0
C.02.24.0030.010 |  |  | m² | Lavori compiuti | 43.74 | 30.5556 | 0 | 48.4865
C.02.24.0035 | TRATTAMENTO BIOCIDA INTONACI | Disinfestazione di intonaco su superfici piane, verticali o inclinate o con modanature semplici, alterate da crescita di microorganismi biodeteriogeni, patine biologiche, fino ad erbe infestanti radicate, da attuarsi con benzalconio cloruro o idonei e specifici prodotti biocida in soluzione acquosa, approvati dalla D.L., applicati a spugna e/o a pennello e con l'ausilio, ove necessario, di spazzole e raschietti per la rimozione localizzata di licheni, muffe, alghe, muschi o altre sostanze organiche, e successivo accurato lavaggio a spugna. Nel prezzo s’intendono compresi e compensati gli oneri per l'eventuale realizzazione dei test di efficacia del biocida, della pulizia delle superfici da polveri e depositi superficiali, i sollevamenti e gli abbassamenti, ed ogni altro onere per dare il lavoro finito a regola d'arte. Misurazione a mq sulla superficie effettivamente trattata. |  |  |  | 0 | 0 | 0
C.02.24.0035.010 | trattamento biocida per patine e muschi |  | m² |  | 31.47 | 14.1309 | 0 | 64.9126
C.02.24.0035.015 | trattamento per patine consistenti, erbe sporadiche |  | m² |  | 33.88 | 18.7515 | 0 | 60.2952
C.02.24.0050 | TRATTAMENTO INTONACI CON TINTEGGI STRATIFICATI. | Asportazione di strati soprammessi di pitture e scialbi, mediante spatole e raschietti, rifinita con intervento meccanico a micro·sabbiatura controllata a secco, mediante strumento di precisione con microgranuli combinati finissmi, o a umido con micro· sabbiatura a bassa pressione ad acqua micronizzata e abrasivi finissimi, limitata alle tinte pellicolanti, mantenendo solo gli strati compatibili, o in alternativa fino al supporto, pulitura di residui ad acqua nebulizzata, anche adittivata con solventi specifici, stuccatura e rasatura a calce delle sconnessioni, crepe e piccole lacune, esclusi fissativo e tinta computata a parte, il tutto eseguito secondo metodiche approvate dalla D.L.. Nel prezzo s’intendono compresi e compensati gli oneri per l'eventuale realizzazione della campionatura, la protezione delle parti da non trattare, la pulizia delle superfici da polveri e depositi superficiali, i sollevamenti e gli abbassamenti, il conferimento con trasporto a qualsiasi distanza stradale del materiale di risulta in centri autorizzati per la raccolta di rifiuti speciali non pericolosi, l'indennità dovuta per lo smaltimento (codici CER 15.01.01, 15.01.02, 15.01.06, 17.01.07, 17.05.04, 17.09.04) ed ogni altro onere per dare il lavoro finito a regola d'arte. |  |  |  | 0 | 0 | 0
C.02.24.0050.010 | descialbo fascia facile limitato agli strati strati pellicolanti superficiali |  | m² |  | 38.35 | 12.605 | 20.4433 | 46.0183
C.02.24.0050.012 | descialbo fascia media rivolto agli strati strati pellicolanti stratificati |  | m² |  | 49.62 | 12.1765 | 22.1201 | 44.7743
C.02.24.0050.015 | descialbo completo fascia difficile, fino alla superficie intonacata |  | m² |  | 59.66 | 15.1911 | 15.7694 | 48.0908
C.02.25 | LAVORI COMPIUTI · PAVIMENTAZIONI | Nei prezzi dei lavori compiuti di seguito esposti così come descritti dalle singole voci si intendono compresi e compensati gli oneri relativi ai trasporti, al carico ed allo scarico in cantiere, i sollevamenti ai piani, l'eventuale indennità di discarica, qualora espressamente prevista, le spese generali e l'utile dell'Impresa. |  |  |  | 0 | 0 | 0
C.02.25.0010 | DEMOLIZIONE DI PAVIMENTI | Demolizione di pavimento di qualunque genere, tavolato di legno, battuto di calce o cemento, graniglia, ceramica, compreso del relativo sottofondo fino allo spessore complessivo di cm 10, da eseguirsi a mano, con ogni cautela per la possibilità di rinvenimenti pavimentali precedenti, il tutto secondo indicazioni della D.L., esclusi prove e sondaggi contabilizzati a parte. Nel prezzo si intendono compresi e compensati gli oneri per l'eventuale sollevamento o abbassamento delle macerie, accatastamento del materiale ritenuto recuperabile dalla D.L. previa pulizia dello stesso che rimarrà di proprietà dell'amm.ne, trasporto sino alla piazzola di accumulo entro un raggio di 100 m, carico e conferimento con trasporto a qualsiasi distanza stradale del materiale di risulta in centri autorizzati per la raccolta di rifiuti speciali non pericolosi, l'indennità dovuta per lo smaltimento (codici CER 17.01.07, 17.09.04, 17.02.01) e quanto altro necessario per dare il lavoro finito a regola d'arte. |  |  |  | 0 | 0 | 0
C.02.25.0010.010 | tavolati lignei |  | m² | Lavori compiuti | 16.32 | 51.4032 | 6.6605 | 21.0049
C.02.25.0010.020 | battuto di calce |  | m² | Lavori compiuti | 25.17 | 54.3027 | 4.3186 | 20.4291
C.02.25.0010.030 | ceramiche e palladiane |  | m² | Lavori compiuti | 27.07 | 56.0436 | 4.0155 | 18.9952
C.02.25.0040 | RIMOZIONE PAVIMENTI IN COTTO | Rimozione di pavimento in cotto antico, in mattoni o formelle, con le dovute cautele e con gli opportuni accorgimenti al fine di eventuali recuperi di elementi ancora integri e riutilizzabili, demolizione del relativo sottofondo fino allo spessore complessivo di cm 12, da eseguirsi a mano e con gli attrezzi opportuni secondo indicazioni della D.L..Nel prezzo si intendono compresi e compensati gli oneri per l'eventuale sollevamento o abbassamento delle macerie, accatastamento del materiale ritenuto recuperabile dalla D.L. previa pulizia dello stesso che rimarrà di proprietà dell'amm.ne, trasporto sino alla piazzola di accumulo entro un raggio di 100 m, carico e conferimento con trasporto a qualsiasi distanza stradale del materiale di risulta in centri autorizzati per la raccolta di rifiuti speciali non pericolosi, l'indennità dovuta per lo smaltimento (codici CER 17.01.07, 17.09.04) e quanto altro necessario per dare il lavoro finito a regola d'arte. |  |  |  | 0 | 0 | 0
C.02.25.0040.001 |  |  | m² | Lavori compiuti | 32.94 | 54.9423 | 3.2999 | 20.8136
C.02.25.0080 | SMONTAGGIO PAVIMENTI IN PIETRA | Smontaggio di pavimentazione in lastre di pietra, dimensioni degli elementi compositi inferiori al mq, compreso relativo sottofondo fino a 10 cm di spessore, da eseguirsi con ogni cautela, utilizzando tutti gli accorgimenti necessari per il recupero delle lastre ancora integre e riutilizzabili, compreso eventuale onere per la numerazione e rilevazione degli elementi come da indicazioni della D.L., escluse opere di preconsolidamento lapideo. Nel prezzo si intendono compresi e compensati gli oneri relativi alla cernita, pulitura, accatastamento e pulizia delle lastre giudicate riutilizzabili dalla D.L. che rimarranno di proprietà dell'Amm.ne, trasporto sino alla piazzola di accumulo entro un raggio di 100 m, carico e conferimento con trasporto a qualsiasi distanza stradale del materiale di risulta in centri autorizzati per la raccolta di rifiuti speciali non pericolosi, l'indennità dovuta per lo smaltimento (codici CER 17.01.07, 17.09.04) e quanto altro necessario per dare il lavoro finito a regola d'arte. |  |  |  | 0 | 0 | 0
C.02.25.0080.010 | lastre fino a cm 8 di spessore | lastre fino a cm 8 di spessore | m² | Lavori compiuti | 43.76 | 60.8935 | 2.484 | 15.6673
C.02.25.0080.020 | lastre oltre i cm 8 di spessore | lastre oltre i cm 8 di spessore | m² | Lavori compiuti | 61.47 | 57.7631 | 1.7683 | 19.5185
C.02.50 | LAVORI COMPIUTI · SCAVI E SGOMBERI | Nei prezzi dei lavori compiuti di seguito esposti così come descritti dalle singole voci si intendono compresi e compensati gli oneri relativi ai trasporti, al carico ed allo scarico in cantiere, i sollevamenti ai piani, l'eventuale indennità di discarica, qualora espressamente prevista, le spese generali e l'utile dell'Impresa. |  |  |  | 0 | 0 | 0
C.02.50.0010 | RIMOZIONE MATERIALI DI CROLLO | Rimozione materiale di crollo e terreno di riporto, eseguita esclusivamente a mano e con ausilio di miniscavatore per il successivo sgombero, con ogni cautela, a sezione obbligata, con particolare attenzione alla salvaguardia di eventuali strutture superstiti rinvenute, escluse opere murarie di consolidamento e scavi di tipo archeologico, il tutto eseguito sotto il controllo diretto della D.L. o suo delegato, compreso accatastamento dei trovanti lapidei e altro materiale giudicato recuperabile o di interesse dalla D.L., compreso setaccio su grata del materiale più fine, recupero ed accantonamento in idonei contenitori degli eventuali reperti rinvenuti. Nel prezzo si intendono compresi e compensati gli oneri per il sollevamento del materiale di risulta, allontanamento fino alla piazzola di accumulo entro un raggio di 100 m nell'ambito del cantiere, carico e conferimento con trasporto a qualsiasi distanza stradale del materiale di risulta in centri autorizzati per la raccolta di rifiuti speciali non pericolosi, l'indennità dovuta per lo smaltimento (codici CER 17.01.07, 17.09.04) e quanto altro necessario per dare il lavoro finito a regola d'arte. |  |  |  | 0 | 0 | 0
C.02.50.0010.010 | zone accessibili a mezzi di carico e trasporto | zone accessibili a mezzi di carico e trasporto | m³ | Lavori compiuti | 117.4 | 70.6525 | 1.1005 | 7.2998
C.02.50.0010.020 | zone non accessibili a mezzi di carico e trasporto | zone non accessibili a mezzi di carico e trasporto | m³ | Lavori compiuti | 135.54 | 71.7736 | 0.95322 | 6.3229
C.02.50.0015 | SOVRAPPREZZO PER RIMOZIONE AI PIANI SUPERIORI | Maggiorazione per rimozione materiale di crollo e terreno di riporto in ruderi per abbassamento dai piani fino ad un'altezza massima di 10 m, mediante scivoli tubolari o argani elevatori. |  |  |  | 0 | 0 | 0
C.02.50.0015.001 |  |  | m³ | Lavori compiuti | 10.32 | 69.5349 | 9.5446 | 0
C.02.50.0020 | ABBASSAMENTI E SOLLEVAMENTI MATERIALI DI RECUPERO | Sollevamento o abbassamento di materiale di recupero o smontato da stoccare nell’ambito del cantiere o ricollocare in opera, mediante l’impiego di sollevatori o argano elevatore, compresi e compensati tutti gli oneri per l’installazione delle attrezzature di tiro, il funzionamento e la manodopera per la manovra, compreso eventuale imballaggio o protezioni di movimentazione. |  |  |  | 0 | 0 | 0
C.02.50.0020.010 |  |  | m³ |  | 37.95 | 76.4559 | 2.5955 | 0
C.02.50.0025 | SCAVI A SEZIONE RISTRETTA IN AMBITI DI INTERESSE CULTURALE | Scavo a sezione obbligata a pareti verticali, realizzato in siti d’interesse culturale, anche per abbassamento di terrapieni o a perimetro di murature presso le fondazioni, con tutte le cautele per non danneggiare le strutture rinvenute o presenti, eseguito a mano, con ausilio di miniescavatore per il successivo sgombero, sotto costante controllo di assistenza archeologica per la presenza di strutture o evidenze di interesse archeologico, in terreni sciolti o aggregati di qualsiasi natura, esclusa roccia. Nel prezzo s’intendono compresi e compensati gli oneri per le interruzioni della lavorazione a seguito di verifica di strutture o piani o elementi d’interesse da parte dell’assistenza archeologica, lo spianamento del terreno sul fondo, i depositi temporanei a bordo scavo, la raccolta temporanea nell'ambito del cantiere del materiale di risulta, il recupero di eventuali reperti da conservare in idonei contenitori, l'uso di specifiche prescrizioni tecniche e procedure di cantiere, e quanto altro necessario per dare il lavoro finito a regola d'arte. Sono esclusi gli oneri del controllo e dello scavo archeologico, quelli derivanti dalle interferenze, sia longitudinali sia trasversali, con sottoservizi esistenti nell'ambito dello scavo e che saranno compensate separatamente. |  |  |  | 0 | 0 | 0
C.02.50.0025.010 | ambiti esterni agli edifici |  | m³ |  | 100.03 | 69.1952 | 1.2916 | 8.5674
C.02.50.0025.020 | ambiti interni agli edifici |  | m³ |  | 105.84 | 69.7298 | 1.2207 | 8.0971
C.02.50.0030 | PULIZIA DI PROSPETTI | Diserbamento ed estirpazione della vegetazione superiore da prospetti verticali ed orizzontali interni ed esterni escluso ripresa muraria, eseguito con ogni cautela anche mediante applicazione di prodotto biocida, secondo indicazioni della D.L.,valutato in percentuale sulla superficie dei prospetti trattati. Nel prezzo si intendono compresi e compensati gli oneri per gli eventuali sollevamenti ed abbassamenti del materiale di risulta, carico e conferimento con trasporto a qualsiasi distanza stradale del materiale di risulta in centri autorizzati per la raccolta di rifiuti speciali non pericolosi, l'indennità dovuta per lo smaltimento (codici CER 17.01.07, 17.09.04) e quanto altro necessario per dare il lavoro finito a regola d'arte. |  |  |  | 0 | 0 | 0
C.02.50.0030.001 |  |  | m² | Lavori compiuti | 23.59 | 67.7236 | 3.0225 | 8.2959
C.02.50.0035 | REINTERRO SCAVI E AVVALLAMENTI | Rinterro eseguito a mano o con ausilio di piccoli mezzi meccanici, con materiale proveniente da scavi in precedenza eseguiti e stoccati nell’ambito del cantiere, compresa vagliatura e selezione dei materiali di idonea granulometria, scevri da sostanze organiche, lo spianamento ed il costipamento della terra e la bagnatura con acqua, compresi gli oneri di avvicinamento del materiale a bordo scavo, il tutto secondo indicazioni di progetto o della D.L. |  |  |  | 0 | 0 | 0
C.02.50.0035.010 |  |  | m³ |  | 25.48 | 40.3454 | 5.0706 | 33.6342
C.02.50.0050 | DISBOSCO SITI ARCHEOLOGICI E RUDERI | Diserbamento ed estirpazione della vegetazione superiore di siti di interesse archeologico monumentale all'interno di strutture superstiti o in rovina, eseguito con ogni cautela, per non compromettere eventuali rinvenimenti secondo indicazioni D.L., escluso consolidamenti dei brani murari. Nel prezzo si intendono compresi e compensati gli oneri per gli eventuali sollevamenti ed abbassamenti del materiale di risulta, carico e conferimento con trasporto a qualsiasi distanza stradale in centri autorizzati per la raccolta di rifiuti speciali non pericolosi, l'indennità dovuta per lo smaltimento (codici CER 17.01.07, 17.09.04) e quanto altro necessario per dare il lavoro finito a regola d'arte. |  |  |  | 0 | 0 | 0
C.02.50.0050.001 |  |  | m² | Lavori compiuti | 16.27 | 73.6079 | 4.3823 | 1.051
C.04 | OPERE EDILI · CONSOLIDAMENTI E RESTAURI | METODI PER LA MISURAZIONE DELLE OPERE I metodi di misurazione delle voci del presente capitolo sono quelli dei Capitolati speciali tipo per appalti di lavori edilizi in uso presso la P.A.T., con le seguenti precisazioni che assumono carattere prevalente. MURATURE Le murature si intendono misurate geometricamente, a volume o superficie, al grezzo, esclusi cioè gli intonaci. Sarà fatta deduzione di tutti i vuoti di superficie superiore a m² 1,00, e dei vuoti di canne fumarie e cunicoli che abbiano sezione superiore a m² 0.25. Nei prezzi unitari delle murature si intendono compresi gli oneri per la formazione di spigoli, strombature, incassature per archi, volte e piattabande. Qualunque sia la curvatura della muratura in pianta ed in sezione, questa viene valutata con i prezzi della muratura retta senza alcun compenso in più. SOLAI E COPERTURE La misurazione dei solai si intende effettuata al grezzo della struttura di perimetro, escluso quindi l'appoggio o l'incastro delle strutture stesse. Gli interventi di consolidamento delle travi in legno vanno quantificati limitatamente alle zone lignee interessate dall'intervento. VOLTE Il consolidamento delle volte, se non diversamente specificato nelle descrizioni degli articoli viene misurato secondo proiezione orizzontale delle stesse. |  |  |  | 0 | 0 | 0
C.04.10 | LAVORI COMPIUTI · MURATURE | Nei prezzi dei lavori compiuti di seguito esposti così come descritti dalle singole voci si intendono compresi e compensati gli oneri relativi ai trasporti, al carico ed allo scarico in cantiere, i sollevamenti ai piani, l'eventuale indennità, qualora espressamente prevista, le spese generali e l'utile dell'Impresa. |  |  |  | 0 | 0 | 0
C.04.10.0005 | MURATURE PORTANTI IN MATTONI PIENI | Fornitura e posa in opera di muratura portante in mattoni pieni in cotto fatti a mano per finiture di teste, formazione di pilastrini, setti murari, riquadrature di fori, integrazioni o riempimenti di vacui nelle murature, eseguita con malte di calce aerea e/o idraulica dosate a 350 kg per m³ di inerte, ad uno o più fronti, retta o anche curva qualsiasi altezza e profondità, di spessore superiore a una testa, compreso il lavoro per le ammorsature, la formazione di mazzette, stipiti, sguinci, voltini, parapetti, vani porta, risieghe entro e fuori terra, configurazione a scarpa eventuale, ecc….Il grado e la tecnica delle malte di finitura in raccordo con i mattoni pieni, la cromia finale, verrà modificata mediante l'utilizzo di polveri di marmo e la granulometria degli inerti saranno a scelta della D.L. sulla base di opportuna campionatura preventiva. Nel prezzo si intendono compresi e compensati gli oneri derivanti dallo sfrido, blocchi, calandrature, e quant'altro necessario per dare il lavoro finito a regola d'arte. |  |  |  | 0 | 0 | 0
C.04.10.0005.005 | mattoni pieni in cotto fatti a mano delle dimensioni di cm 14x28x6,5 | mattoni pieni in cotto fatti a mano delle dimensioni di cm 14x28x6,5 | m³ | Lavori compiuti | 1800.18 | 11.5416 | 0 | 67.5097
C.04.10.0010 | RIFACIMENTI MURATURE VERTICALI | Esecuzione di muratura in pietrame sbozzato o semisquadrato, anche in integrazione, eseguita a qualsiasi altezza, su manufatti verticali o inclinati ,di qualsiasi forma planimetrica, eseguita con malta di calce aerea e/o idraulica dosate a kg 350 per m³ di inerte, caratteristiche d'impasto da concordarsi con la D.L., eseguita anche in breccia per integrazioni, secondo tessitura e tecnica costruttiva originaria, anche sotto livello rispetto alla muratura originale esistente, il tutto secondo indicazioni della D.L.,comprese piccole demolizioni di ammorsamento, pulizia e bagnatura degli eventuali brani murari da connettere, compreso l'approvvigionamento del materiale lapideo, anche di recupero sul luogo. Nel prezzo si intendono compresi e compensati gli oneri per la formazione degli spigoli, delle lesene, dei marcapiani, dei riquadri per porte o finestre di qualsiasi forma, l'abbassamento lo sgombero il carico e conferimento con trasporto a qualsiasi distanza stradale del materiale di risulta in centri autorizzati per la raccolta di rifiuti speciali non pericolosi, l'indennità dovuta per lo smaltimento (codici CER 17.01.07, 17.09.04) e quanto altro necessario per dare il lavoro finito a regola d'arte. |  |  |  | 0 | 0 | 0
C.04.10.0010.001 |  |  | m³ | Lavori compiuti | 486.9 | 66.382 | 0.24543 | 12.4243
C.04.10.0020 | CONSOLIDAMENTI MURATURE VERTICALI | Consolidamento e restauro di paramenti murari in pietrame, eseguito a qualsiasi altezza, su manufatti verticali o inclinati , di qualsiasi forma planimetrica, consistente nel diserbamento ed estirpazione con asportazione dei rampicanti e vegetali esistenti, eseguito completamente a mano con molta cautela e cura per non intaccare le strutture della muratura mediante l'impiego di appositi raschietti con affondatura nelle connessioni, pulitura delle medesime da tutti i depositi terrosi e vegetali, anche mediante getto d'acqua a pressione o getto d'aria compressa. Ripresa di muratura fatiscente, integrazioni e chiusura di brecce e lesioni mediante tecnica a scuci e cuci di piccoli tratti di volta in volta, previa adeguata puntellazione delle zone adiacenti e bagnatura della muratura, eseguita con malte di calce aerea e/o idraulica dosate a kg 350 per m³ di inerte. Il grado e tecnica di finitura in raccordo con gli elementi lapidei di tessitura, la cromia finale, modificata mediante l'utilizzo di polveri di marmo e la granulometria degli inerti saranno a scelta della D.L. sulla base di opportuna campionatura preventiva. Nel prezzo si intendono compresi e compensati gli oneri per l'approvvigionamento del materiale lapideo integrativo, anche di recupero sul luogo, la formazione degli spigoli, delle lesene, dei marcapiani, dei riquadri per porte o finestre di qualsiasi forma, la fugatura dei giunti, l'eventuale impermeabilizzazione delle sommità con copertine in malta additivate con prodotti idroreppellenti idonei approvati dalla D.L., l'abbassamento lo sgombero il carico e conferimento con trasporto a qualsiasi distanza stradale del materiale di risulta in centri autorizzati per la raccolta di rifiuti speciali non pericolosi, l'indennità dovuta per lo smaltimento (codici CER 17.01.07, 17.09.04) e quanto altro necessario per dare il lavoro finito a regola d'arte. |  |  |  | 0 | 0 | 0
C.04.10.0020.001 |  |  | m³ | Lavori compiuti | 537.4 | 64.0681 | 0.22237 | 14.7564
C.04.10.0025 | CONSOLIDAMENTO DI PROSPETTI IN MURATURA | Consolidamento e restauro di paramenti murari in pietrame, eseguito a qualsiasi altezza, su manufatti verticali o inclinati ,di qualsiasi forma planimetrica, consistente nel diserbamento,estirpazione ed asportazione dei rampicanti e vegetali esistenti, eseguito completamente a mano con molta cautela e cura per non intaccare le strutture della muratura mediante l'impiego di appositi raschietti con affondatura delle connessioni, pulitura delle medesime da tutti i depositi terrosi e vegetali, mediante getto d'acqua a bassa pressione o getto d'aria compressa. Rinzaffo delle connessioni con malte di calce aerea e/o idraulica dosati a kg 350 per m³ di inerte, compresa la realizzazione di piccole riprese murarie con pietrame di recupero sul luogo. Il grado e tecnica di finitura in raccordo con gli elementi lapidei di tessitura, la cromia finale, modificata mediante l'utilizzo di polveri di marmo e la granulometria degli inerti saranno a scelta della D.L. sulla base di opportuna campionatura preventiva. Nel prezzo si intendono compresi e compensati gli oneri per l'abbassamento lo sgombero il carico e conferimento con trasporto a qualsiasi distanza stradale del materiale di risulta in centri autorizzati per la raccolta di rifiuti speciali non pericolosi, l'indennità dovuta per lo smaltimento (codici CER 17.01.07, 17.09.04) e quanto altro necessario per dare il lavoro finito a regola d'arte. |  |  |  | 0 | 0 | 0
C.04.10.0025.001 |  |  | m² | Lavori compiuti | 88.74 | 46.1415 | 1.3466 | 31.5641
C.04.10.0040 | INIEZIONI IN MURATURA | Consolidamento di muratura a sacco in pietrame o mista, con o priva di intonaci, a qualsiasi altezza, mediante fornitura e posa in opera per iniezione di malte a base di calce idraulica additivate con fluidificanti e polveri di marmo o appositi prodotti per iniezioni a controllato contenuto di sali a scelta e su indicazione D.L., a bassa viscosità, iniettate dal basso verso l'alto, dai lati verso il centro del paramento, a percolazione o con macchine a bassa pressione sino a rifiuto della muratura mediante appositi boccagli , mediamente n° 4 per m², inseriti utilizzando le cavità presenti nei giunti o praticando i fori con trapani elettrici a sola rotazione il cui diametro sia superiore ai 20 mm. Nel prezzo, si intendono compresi e compensati gli oneri per l'inserimento sigillatura e successiva asportazione dei tubicini iniettori in fori predisposti, lavaggio interno della muratura con acqua desalinizzata, eventuale pulizia delle superfici percolate mediante spazzolatura prima dell'essiccazione del materiale d'iniezione, il controllo dei prospetti e la tamponatura di eventuali falle durante le operazioni di iniezione, gli spostamenti delle attrezzature , i sollevamenti e quant'altro necessario per dare il lavoro finito a regola d'arte. |  |  |  | 0 | 0 | 0
C.04.10.0040.005 | murature di spessore da cm 50 a cm 70 | murature di spessore da cm 50 a cm 70 | m² | Lavori compiuti | 115.32 | 54.0539 | 0.44485 | 24.5525
C.04.10.0040.010 | murature di spessore da cm 71 a cm 100 | murature di spessore da cm 71 a cm 100 | m² | Lavori compiuti | 148.6 | 33.8802 | 0.69044 | 44.459
C.04.20 | LAVORI COMPIUTI · PERFORAZIONI MURATURE | Nei prezzi dei lavori compiuti di seguito esposti così come descritti dalle singole voci si intendono compresi e compensati gli oneri relativi ai trasporti, al carico ed allo scarico in cantiere, i sollevamenti ai piani, l'eventuale indennità, qualora espressamente prevista, le spese generali e l'utile dell'Impresa. |  |  |  | 0 | 0 | 0
C.04.20.0010 | PERFORAZIONI PER PRECONSOLIDAMENTI | Perforazioni di muratura in pietra di qualsiasi natura e consistenza, per preconsolidamenti, eseguita a qualsiasi altezza, con ogni cautela mediante carotatrice elettrica a rotazione, munita di corone diamantate, raffreddamento ad acqua o ad aria, avanzamento manuale, compreso collocazione muro o su ponteggio, posizionamento e fissaggio e nolo delle attrezzature, profondità fino a ml 1,50, esclusi eventuali ponteggi. Nel prezzo si intendono compresi e compensati gli oneri per l'abbassamento, lo sgombero, il carico e conferimento con trasporto a qualsiasi distanza stradale del materiale di risulta in centri autorizzati per la raccolta di rifiuti speciali non pericolosi, l'indennità dovuta per lo smaltimento (codici CER 17.01.07, 17.09.04), o in alternativa la conservazione e catalogazione del materiale carotato in appositi raccoglitori, secondo le indicazioni della D.L., e quant'altro necessario per dare il lavoro finito a regola d'arte. |  |  |  | 0 | 0 | 0
C.04.20.0010.005 | perforazione ad acqua di diametro fino a 30 mm | perforazione ad acqua di diametro fino a 30 mm | m | Lavori compiuti | 159.8 | 45.3767 | 33.6671 | 0
C.04.20.0010.010 | perforazione ad acqua di diametro da 31 mm a 60 mm | perforazione ad acqua di diametro da 31 mm a 60 mm | m | Lavori compiuti | 164.7 | 48.0291 | 31.0322 | 0
C.04.20.0010.015 | perforazione ad aria di diametro fino a 30 mm | perforazione ad aria di diametro fino a 30 mm | m | Lavori compiuti | 254.5 | 71.2299 | 7.8271 | 0
C.04.20.0010.020 | perforazione ad aria di diametro da 31 mm a 60 mm | perforazione ad aria di diametro da 31 mm a 60 mm | m | Lavori compiuti | 254.5 | 72.525 | 6.5226 | 0
C.04.20.0020 | PERFORAZIONI MURATURE RAFFREDDAMENTO AD ACQUA | Perforazione di muratura in pietra di qualsiasi natura e consistenza, eseguita a qualsiasi altezza, lunghezza sino a m 15, orizzontali o verticali, per inserimento barre in acciaio, eseguita con ogni cautela mediante carotatrice a rotazione, munita di corone diamantate, raffreddamento ad acqua, avanzamento manuale, compreso collocazione a muro o su ponteggio, posizionamento e fissaggio e nolo delle attrezzature, compresi eventuali saggi guida trasversali di controllo d'asse lungo la perforazione, compresa la formazione di fori ortogonali alla carotatura principale per il successivo intasamento della stessa, esclusi eventuali ponteggi. Nel prezzo si intendono compresi e compensati gli oneri per l'abbassamento, lo sgombero, il carico e conferimento con trasporto a qualsiasi distanza stradale del materiale di risulta in centri autorizzati per la raccolta di rifiuti speciali non pericolosi, l'indennità dovuta per lo smaltimento (codici CER 17.01.07, 17.09.04), e quant'altro necessario per dare il lavoro finito a regola d'arte. |  |  |  | 0 | 0 | 0
C.04.20.0020.005 | perforazioni di diametro da 30 mm a 60 mm |  | m | Lavori compiuti | 180.1 | 52.1577 | 26.8851 | 0
C.04.20.0020.010 | perforazioni di diametro da 61 mm a 100 mm |  | m | Lavori compiuti | 207.7 | 46.0202 | 33.0284 | 0
C.04.20.0020.015 | perforazioni di diametro da 101 mm a 140 mm |  | m | Lavori compiuti | 231.3 | 44.1747 | 34.8794 | 0
C.04.20.0030 | PERFORAZIONI MURATURE RAFFREDDAMENTO AD ARIA | Perforazione di muratura in pietra di qualsiasi natura e consistenza, eseguita a qualsiasi altezza, lunghezza sino a m 15, orizzontali o verticali, per inserimento barre in acciaio, eseguita con ogni cautela mediante carotatrice a rotazione, munita di corone diamantate, raffreddamento ad aria compressa, compresa forza motrice , avanzamento manuale, compreso collocazione a muro o su ponteggio, posizionamento e fissaggio e nolo delle attrezzature, compresi eventuali saggi guida trasversali di controllo d'asse lungo la perforazione, compresa la formazione di fori ortogonali alla carotatura principale per il successivo intasamento della stessa, esclusi eventuali ponteggi. Nel prezzo si intendono compresi e compensati gli oneri per l'abbassamento, lo sgombero, il carico e conferimento con trasporto a qualsiasi distanza stradale del materiale di risulta in centri autorizzati per la raccolta di rifiuti speciali non pericolosi, l'indennità dovuta per lo smaltimento (codici CER 17.01.07, 17.09.04), e quant'altro necessario per dare il lavoro finito a regola d'arte. |  |  |  | 0 | 0 | 0
C.04.20.0030.005 | perforazioni di diametro da 30 mm a 60 mm | perforazioni di diametro da 30 mm a 60 mm | m | Lavori compiuti | 278.7 | 72.1407 | 6.9092 | 0
C.04.20.0030.010 | perforazioni di diametro da 61 mm a 100 mm | perforazioni di diametro da 61 mm a 100 mm | m | Lavori compiuti | 300.8 | 71.2234 | 7.8278 | 0
C.04.20.0030.015 | perforazioni di diametro da 101 mm a 140 mm | perforazioni di diametro da 101 mm a 140 mm | m | Lavori compiuti | 368.5 | 67.0828 | 11.9674 | 0
C.04.30 | LAVORI COMPIUTI · BARRE E TIRANTI IN ACCIAIO | Nei prezzi dei lavori compiuti di seguito esposti così come descritti dalle singole voci si intendono compresi e compensati gli oneri relativi ai trasporti, al carico ed allo scarico in cantiere, i sollevamenti ai piani, l'eventuale indennità, qualora espressamente prevista, le spese generali e l'utile dell'Impresa. |  |  |  | 0 | 0 | 0
C.04.30.0010 | BARRE IN ACCIAIO DI CUCITURA | Fornitura e posa in opera di barre per consolidamento strutture verticali, eseguito a qualsiasi altezza, realizzato con barre in acciaio di cucitura Fe510b, compreso posizionamento in perfori predisposti, sezione e dimensioni come da calcoli statici che saranno redatti a cura e spese dell'Amm.ne appaltante, compresa eventuale filettatura alle estremità, compresi eventuali manicotti, bulloneria, piastrine di ancoraggio, la posa delle piastrine in scassi predisposti su letto di malta premiscelata antiritiro , eventuale saldatura dei bulloni dopo il serraggio, predisposizione tubi per l'iniezione delle cavità fiorettate con malte antiritiro, e quant'altro necessario per dare il lavoro finito a regola d'arte. |  |  |  | 0 | 0 | 0
C.04.30.0010.010 | barre Fe 510 B | barre Fe 510 B | kg | Lavori compiuti | 14.11 | 53.7208 | 0.48193 | 29.5464
C.04.30.0020 | BARRE IN ACCIAIO AD ALTA RESISTENZA | Fornitura e posa in opera di barre per consolidamento di strutture verticali composte da muratura in pietrame di media durezza, eseguito a qualsiasi altezza, realizzato con barre in acciaio speciale ad alta resistenza tipo Dywidag , trasporto di tutte le attrezzature per il consolidamento delle murature con carotaggi e tiranti, dei materiali necessari all'esecuzione del lavoro, posizionamento carotatrice per la perforazione con sonda diamantata fino a 15 m, a sola rotazione e relativo impianto di recupero liquidi di raffreddamento per l'esecuzione dei fori di inserimento tiranti, per consolidamento e delle murature, calcolo e realizzazione dell'allineamento perforativo. Fornitura e posa in opera di sedi per piastre di capochiave e chiavistello o piastre opportunamente nervate e tesatura dinamometrica dei tiranti, a dispositivi di ancoraggio da eseguirsi con utensili diamantati, compresa formazione di relativo piano di appoggio, perpendicolare all'asse tirante. Il capochiave avrà le caratteristiche come da decisione della D.L. e potrà essere affogato nel paramento murario, con conseguente ripristino murario. Sono altresì compresi gli inghisaggi per ancoraggio tiranti realizzati mediante iniezione di resine, compresi eventuali manicotti. Predisposizione dei tubi per l'iniezione delle cavità fiorettate con malte antiritiro, e quant'altro necessario per dare il lavoro finito a regola d'arte. Iniezioni coassiali ai tiranti ed a tutte le fessure interessate dalla perforazione, a bassa pressione, fino a rifiuto totale della muratura, previa accurata stuccatura, onde evitare la fuoriuscita del materiale iniettato. Per i materiali da iniezione e stuccatura saranno utilizzati prodotti compatibili come calce idraulica a basso contenuto di sali solubili da restauro fluidificata a scelta della D.L. Nel prezzo si intendono compresi e compensati gli oneri per l'abbassamento, lo sgombero, il carico e conferimento con trasporto a qualsiasi distanza stradale del materiale di risulta in centri autorizzati per la raccolta di rifiuti speciali non pericolosi, l'indennità dovuta per lo smaltimento (codici CER 17.01.07, 17.09.04), e quant'altro necessario per dare il lavoro finito a regola d'arte. |  |  |  | 0 | 0 | 0
C.04.30.0020.020 | barre a.r. 85/105 tipo Dywidag diam. 26.5 mm | barre a.r. 85/105 tipo Dywidag diam. 26.5 mm | m | Lavori compiuti | 1147.3 | 47.3965 | 20.1669 | 11.4884
C.04.30.0020.030 | barre a.r. 85/105 tipo Dywidag diam. 32 mm | barre a.r. 85/105 tipo Dywidag diam. 32 mm | m | Lavori compiuti | 1297.7 | 46.5593 | 18.9162 | 13.5789
C.04.30.0020.040 | barre a.r. 85/105 tipo Dywidag diam. 36 mm | barre a.r. 85/105 tipo Dywidag diam. 36 mm | m | Lavori compiuti | 1492.4 | 44.5336 | 17.3409 | 17.1758
C.04.30.0050 | TESATURA DI TIRANTI | Tesatura di tiranti in unica fase, compreso l'onere dell'alloggiamento delle piastre di ancoraggio, rispettando i valori prescritti dalla D.L. o dei calcoli statici a cura dell'amm.ne, mediante martinetti oleodinamici idonei ed adeguati. Nel prezzo si intendono compresi e compensati gli oneri per il trasporto e l'alloggiamento della attrezzatura necessaria in cantiere anche su ponteggio, e quant'altro necessario per dare il lavoro finito a regola d'arte. |  |  |  | 0 | 0 | 0
C.04.30.0050.010 | fino a nr. 5 tiranti |  | cad. | Lavori compiuti | 179.5 | 56.9159 | 0.37604 | 21.7549
C.04.30.0050.020 | da nr. 6 a nr. 10 tiranti |  | cad. | Lavori compiuti | 153.04 | 44.8628 | 0.44106 | 33.7493
C.04.30.0050.030 | oltre i nr. 10 tiranti |  | cad. | Lavori compiuti | 135.76 | 40.4596 | 0.54729 | 38.0451
C.04.40 | LAVORI COMPIUTI · SOLAI IN LEGNO | Nei prezzi dei lavori compiuti di seguito esposti così come descritti dalle singole voci si intendono compresi e compensati gli oneri relativi ai trasporti, al carico ed allo scarico in cantiere, i sollevamenti ai piani, l'eventuale indennità, qualora espressamente prevista, le spese generali e l'utile dell'Impresa. |  |  |  | 0 | 0 | 0
C.04.40.0010 | CONSOLIDAMENTO STATICO DI SOLAI IN LEGNO | Rinforzo statico di solai in legno eseguito mediante pulizia accurata dei vuoti tra trave e trave fino all'intonaco su graticcio, fornitura e posa in opera di tavolato in legno di abete grezzo, spessore 4 cm a battuta semplice mediante chiodi zincati ad aderenza migliorata, interposizione di foglio di polietilene comune, esecuzione di fori nel tavolato in corrispondenza dei connettori, formazione di un'altro foro di dimensioni maggiori del connettore (50·80 mm), da eseguirsi tramite fresa, in modo da formare una sorta di tappo in cls, come da calcoli statici eseguiti a cura dell'amm.ne ,del diam. da 6·12 mm, per tutto lo spessore del tavolato, posa dei connettori in acciaio, previa esecuzione dei fori di corrispondenza nella trave lignea di diam. superiore di 4 mm a quello del connettore, getto di collante adesivo bicomponente idoneo approvato dalla D.L., con inerte organico, privo di solventi diluenti o plastificanti, getto di caldana in cls, Rbk=300, cemento tipo 325, dosato a 350 kg per m³ d'impasto, spessore medio 4·6 cm, con fornitura e posa in opera di rete elettrosaldata diam. 5 mm, maglia 10x10 cm opportunamente distanziata con idonei distanziatori, escluso ferro di armatura relativo ai connettori e quello di collegamento alla muratura perimetrale, trasporto alle pubbliche discariche del materiale di risulta, carico e conferimento con trasporto a qualsiasi distanza stradale del materiale di risulta in centri autorizzati per la raccolta di rifiuti speciali non pericolosi, l'indennità dovuta per lo smaltimento (codici CER 17.01.07, 17.09.04, 17.02.01) e quanto altro necessario per dare il lavoro finito a regola d'arte. |  |  |  | 0 | 0 | 0
C.04.40.0010.001 |  |  | m² | Lavori compiuti | 174.13 | 40.1327 | 5.2076 | 33.7133
C.04.40.0020 | CONSOLIDAMENTO STATICO DI SOLAI IN TRAVI DI LEGNO E TUFO | Consolidamento di solaio piano con struttura portante in legno e interposto materiale tufo eseguito mediante rimozione del pavimento attuale, demolizione delle asperità del materiale interposto tra trave e trave, piallature dell'estradosso delle travi lignee, con pulizia accurata in modo da ottenere una superficie pulita e priva di polveri di ogni tipo. Applicazione di tavole strutturali in legno lamellare di dimensioni come da calcoli statici, in asse alle travi lignee esistenti, previa spalmatura con idonea resina epossidica secondo indicazioni della D.L., sia dell'estradosso delle travi che dalla superficie di contatto della tavola con la trave stessa. Fissaggio della tavola alle travi con viti, a posa sfalsata; rinforzo mediante piatti di acciaio laminato con funzione di ripartizione dei carichi, inseriti e solidarizzati con collante epossidico, in apposite fresature realizzate nelle tavole di lamellare in direzione trasversale all'orditura del solaio. Trattamento biocida di tutta la struttura in legno a vista, sia nuovo che esistente. Nel prezzo si intendono compresi e compensati gli oneri per il controllo di tutte le testate di appoggio delle travi per verificare quelle che dovranno eventualmente essere consolidate (conteggiate a parte); la cernita, la pulitura, e accatastamento del materiale giudicato recuperabile dalla D.L. che rimarrà di proprietà dell'Amministrazione, calo a terra con piccoli mezzi meccanici, e trasporto alle pubbliche discariche del materiale di risulta, carico e conferimento con trasporto a qualsiasi distanza stradale del materiale di risulta in centri autorizzati per la raccolta di rifiuti speciali non pericolosi, l'indennità dovuta per lo smaltimento (codici CER 17.01.07, 17.09.04, 17.02.01) e quanto altro necessario per dare il lavoro finito a regola d'arte. |  |  |  | 0 | 0 | 0
C.04.40.0020.001 |  |  | m² | Lavori compiuti | 218.4 | 40.7244 | 2.9657 | 35.3457
C.04.40.0050 | RICOSTRUZIONE SEDI DI APPOGGIO LIGNEE DEGRADATE | Consolidamento e ricostruzione in sito di elementi strutturali in legno degradati in corrispondenza delle zone di appoggio alle murature, con resine epossidiche e barre in vetroresina o acciaio ad aderenza migliorata, mediante asportazione del materiale deteriorato con appositi utensili, costruzione di casseforme con modellatura adeguata, anche a perdere, posizionamento in opera dell'armatura costituita da barre in vetroresina, eventuale applicazione di primer epossidico, getto di idoneo beton epossidico per legno approvato dalla D.L., compreso eventuale stesura preventiva di primer, ancoraggio dell'armatura in apposite sedi ricavate nel legno sano con pasta di resina epossidica. Nel prezzo si intendono compresi e compensati gli oneri per il disarmo , pulizia del legno a stagionatura avvenuta, la stuccatura delle lesioni , fessure, trapanature, ed ogni altro onere per dare il lavoro finito a regola d'arte. |  |  |  | 0 | 0 | 0
C.04.40.0050.001 |  |  | dm³ | Lavori compiuti | 51.75 | 36.829 | 0.7942 | 41.4222
C.04.40.0060 | CONSOLIDAMENTO DI ELEMENTI STRUTTURALI LIGNEI | Consolidamento di elementi strutturali lignei , gravemente fessurati con pregiudizio della funzione statica, mediante cucitura con barre in vetroresina o acciaio inox ad aderenza migliorata, collocate in appositi fori ottenuti mediante trapanazione, ed ancorate con pasta in resina epossidica idonea, approvata dalla D.L.. Nel prezzo si intendono compresi e compensati gli oneri per l'esecuzione delle casseforme con modellatura adeguata, eventuale applicazione di primer epossidico, le sigillature superficiali di fessure e lesioni con stucco epossidico contro fughe di resina disarmo e pulizia delle zone d'intervento a stagionatura avvenuta ed ogni altro onere per dare il lavoro compiuto a regola d'arte. |  |  |  | 0 | 0 | 0
C.04.40.0060.010 | armatura con barre da mm 12 a mm 16 | armatura con barre da mm 12 a mm 16 | m | Lavori compiuti | 261.6 | 24.2852 | 0.35206 | 54.4002
C.04.40.0060.015 | armatura con barre da mm 18 a mm 20 | armatura con barre da mm 18 a mm 20 | m | Lavori compiuti | 356.3 | 21.3966 | 0.341 | 57.3087
C.04.40.0080 | ADEGUAMENTO STATICO TRAVI LIGNEE | Adeguamento statico per maggiori carichi di esercizio di travature lignee o per il recupero della funzionalità statica delle stesse, mediante sovrastante trave in beton epossidico idoneo approvato dalla D.L., armato con barre in acciaio FeB38K ad aderenza migliorata in numero e diametri adeguati secondo calcoli statici a cura dell'amministrazione, solidarizzata alla sottostante trave in legno con piolature in vetroresina e staffe metalliche ammorsate, previe trapanazioni, con pasta di resina epossidica. Nel prezzo si intendono compresi e compensati gli oneri per le casseformi con modellatura adeguata, anche a perdere, eventuale applicazione di primer epossidico, le sigillature superficiali con stucco epossidico per evitare fughe di resina, disarmo e pulizia delle zone d'intervento a stagionatura ultimata, ed ogni altro onere per dare il lavoro finito a regola d'arte. |  |  |  | 0 | 0 | 0
C.04.40.0080.010 | per sovratravi di sezione inferiore a cm2 250 | per sovratravi di sezione inferiore a cm2 250 | dm³ | Lavori compiuti | 36.73 | 69.186 | 0 | 9.853
C.04.40.0080.020 | per sovratravi di sezione maggiore uguale a cm2 250 | per sovratravi di sezione maggiore uguale a cm2 250 | dm³ | Lavori compiuti | 34.64 | 68.6028 | 0 | 10.4475
C.04.40.0090 | RINFORZO TRAVI LIGNEE CON BARRE IN ACCIAIO | Rinforzo di travi in legno mediante introduzione in zona tesa di barre in acciaio FeB38K ad aderenza migliorata in numero e diametri come da calcoli statici a cura della Amministrazione, mediante formazione di sede adeguata per l'armatura longitudinale con intaglio eseguito con strumentazione idonea, ancoraggio dell'armatura e del listello in legno di ricopertura con pasta epossidica idonea, approvata dalla D.L., percolata attraverso appositi fori predisposti. Nel prezzo si intendono compresi e compensati gli oneri per eventuale applicazione di primer epossidico, la sigillatura di fessure e lesioni superficiali con stucco epossidico, la pulizia della zona d'intervento ed ogni altro onere per dare il lavoro finito a regola d'arte. |  |  |  | 0 | 0 | 0
C.04.40.0090.001 |  |  | m | Lavori compiuti | 452.7 | 54.6782 | 0 | 24.3727
C.04.40.0100 | RINFORZO TRAVI LIGNEE CON FERRI PIATTI | Rinforzo di travi o elementi strutturali mediante fornitura e posa in opera di ferri piatti, posizionamento e dimensioni come da calcoli statici a cura dell'Amministrazione. Nel prezzo si intendono compresi e compensati gli oneri per il collocamento, la regolarizzazione delle sedi, eventuale applicazione di primer epossidico, il fissaggio con viti mordenti e pasta di resina epossidica idonea, approvata dalla D.L., pulizia delle zone d'intervento a opere ultimate, ed ogni altro onere per dare il lavoro finito a regola d'arte. |  |  |  | 0 | 0 | 0
C.04.40.0100.001 |  |  | m | Lavori compiuti | 132.27 | 21.5234 | 0 | 57.5263
C.04.40.0110 | RINFORZO TRAVI LIGNEE CON PROFILATI A T | Rinforzo strutturale di travi o elementi strutturali in legno inflessi mediante fornitura e posa in opera di profilati a T. Nel prezzo si intendono compresi e compensati gli oneri per il collocamento dei ferri nelle superfici di intradosso, la fresatura longitudinale per l'alloggiamento dell'anima del profilato, la regolarizzazione delle superfici intradossali, il fissaggio dei profilati in ferro con viti mordenti e pasta di resina epossidica idonea, approvata dalla D.L., colata attraverso appositi fori predisposti, eventuale applicazione di primer epossidico, la sigillatura delle fessurazioni con stucco epossidico, la pulizia della zona d'intervento a lavoro ultimato ed ogni altro onere per dare il lavoro finito a regola d'arte. |  |  |  | 0 | 0 | 0
C.04.40.0110.001 |  |  | m | Lavori compiuti | 188.8 | 40.2526 | 0 | 38.8083
C.04.50 | LAVORI COMPIUTI · VOLTE | Nei prezzi dei lavori compiuti di seguito esposti così come descritti dalle singole voci si intendono compresi e compensati gli oneri relativi ai trasporti, al carico ed allo scarico in cantiere, i sollevamenti ai piani, l'eventuale indennità, qualora espressamente prevista, le spese generali e l'utile dell'Impresa. |  |  |  | 0 | 0 | 0
C.04.50.0010 | CONSOLIDAMENTO VOLTE IN MURATURA | Consolidamento di volte in muratura di pietrame, con o senza intonaco intradossale, mediante pulizia della superficie di estradosso sino a messa a nudo degli elementi strutturali, sigillatura delle lesioni presenti sia nella parte estradossale sia intradossale, con scaglie di pietra ed idonea malta di calce idraulica di composizione, granulometria ed effetto tonale approvato dalla D.L. sulla base di campionatura preventiva, in modo da ripristinare la continuità strutturale ed estetica, perforazioni del diametro adeguato nello spessore della volta in numero non inferiore a 5 per m² e armatura degli stessi con tondino di diametro adeguato secondo progetto ad aderenza migliorata rigirato sulla superficie di intradosso e bloccato con malte idonee, fornitura e posa di rete elettrosaldata del diam. mm 6 e maglia cm 10x10, getto di cappa in cls dello spessore variabile da cm 4 a cm 8. Nel prezzo si intendono compresi e compensati gli oneri per il risvolto e fissaggio della rete sulle murature d'ambito per uno sviluppo di circa cm 60 ed il riempimento con conglomerato alleggerito per dare l'estradosso orizzontale, i tagli gli sfridi le piegature e sovrapposizioni della rete e dei ferri, la campionatura delle malte a vista, il trasporto e lo scarico del materiale di risulta a pubblica discarica, carico e conferimento con trasporto a qualsiasi distanza stradale del materiale di risulta in centri autorizzati per la raccolta di rifiuti speciali non pericolosi, l'indennità dovuta per lo smaltimento (codici CER 17.01.07, 17.09.04) e quanto altro necessario per dare il lavoro finito a regola d'arte. |  |  |  | 0 | 0 | 0
C.04.50.0010.001 |  |  | m² | Lavori compiuti | 171.43 | 25.9412 | 5.1467 | 47.9654
C.04.80 | LAVORI COMPIUTI · STRUTTURE PROVVISIONALI | Nei prezzi dei lavori compiuti di seguito esposti così come descritti dalle singole voci si intendono compresi e compensati gli oneri relativi ai trasporti, al carico ed allo scarico in cantiere, i sollevamenti ai piani, l'eventuale indennità, qualora espressamente prevista, le spese generali e l'utile dell'Impresa. |  |  |  | 0 | 0 | 0
C.04.80.0010 | COPERTURE PROVVISIONALI | Realizzazione di coperture provvisionali per il riparo di rinvenimenti archeologici o monumentali, mediante fornitura e posa in opera di struttura in legno di abete ad orditura semplice, con correnti in appoggio a brani murari superstiti e\o strutture lignee di sostegno, tavolato semplice di IV scelta spessore mm 20 chiodato alla sottostante orditura, guaina impermeabilizzante rinforzata mm 4 posata con giunti a caldo. Nel prezzo si intendono compresi e compensati gli oneri per il taglio a misura degli elementi lignei, per l'alloggiamento entro sedi adeguate delle strutture portanti, ed ogni altro onere per dare le opere eseguite a regola d'arte. |  |  |  | 0 | 0 | 0
C.04.80.0010.001 |  |  | m² | Lavori compiuti | 84.46 | 28.6147 | 0.58016 | 46.4196
C.04.80.0020 | CENTINATURE | Realizzazione di centinatura in legno di abete per ricostruzioni anche parziali di avvolti di qualsiasi forma, mediante fornitura e posa in opera di struttura di sostegno , centine e tavolato IV scelta spessore mm 20, il tutto secondo andamento planovolumetrico o progetto a cura dell'amministrazione. Nel prezzo si intendono compresi e compensati gli oneri per il taglio a misura degli elementi lignei, la chiodatura e le staffe, ed ogni altro onere per dare le centinature eseguite a regola d'arte. Misurate a m³ di legname posto in opera. |  |  |  | 0 | 0 | 0
C.04.80.0020.001 |  |  | m³ | Lavori compiuti | 893.9 | 47.39 | 0 | 31.6657
C.04.80.0030 | PUNTELLATURE | Realizzazione di puntellature in legname, in strutture fatiscenti, da restaurare, realizzate sia al coperto che allo scoperto, mediante fornitura e posa in opera di ritti, tavole, croci, ecc.. Nel prezzo si intendono compresi e compensati gli oneri per il taglio a misura, la chiodatura e le staffe, l'allestimento della segnaletica necessaria a garanzia della pubblica incolumità, le necessarie opere per la salvaguardia di eventuali decorazioni e manufatti, ed ogni altro onere per dare le puntellature eseguite a regola d'arte. Misurate a m³ di legname posto in opera. |  |  |  | 0 | 0 | 0
C.04.80.0030.001 |  |  | m³ | Lavori compiuti | 880.6 | 32.9491 | 0 | 46.0993
C.04.80.0040 | SMONTAGGIO PUNTELLATURE | Smontaggio di puntellature in legname. Nel prezzo si intendono compresi e compensati gli oneri per l'impiego dei mezzi d'opera necessari, carico e conferimento con trasporto a qualsiasi distanza stradale del materiale di risulta in centri autorizzati per la raccolta di rifiuti speciali non pericolosi, l'indennità dovuta per lo smaltimento (codici CER 17.02.01) e quanto altro necessario per dare il lavoro finito a regola d'arte. |  |  |  | 0 | 0 | 0
C.04.80.0040.001 |  |  | m³ | Lavori compiuti | 170.1 | 72.3304 | 3.2028 | 3.5273
C.15 | OPERE EDILI SPECIALISTICHE · INTONACI | METODI PER LA MISURAZIONE DELLE OPERE I metodi di misurazione delle voci del presente capitolo sono quelli dei Capitolati speciali tipo per appalti di lavori edilizi in uso presso la P.A.T., con le seguenti precisazioni che assumono carattere prevalente. INTONACI Gli intonaci su muri o strutture di spessore inferiore a 15 cm vengono computati vuoto per pieno , intendendosi così compensate le riquadrature dei vani, degli aggetti delle lesene, ecc., le cui superfici non vengono sviluppate fatta eccezione per i vani di superficie superiore a 4 m² per i quali si detrae la superficie del vano, ma si valuta la riquadratura. Per gli intonaci su pareti di spessore superiore ai 15 cm si detraggono tutte le superfici dei vuoti e si valutano le riquadrature. Gli intonaci su soffitti inclinati, volte, cupole, ecc.e gli intonaci e finiture di lacuna, sono valutati secondo la superficie effettiva di applicazione. |  |  |  | 0 | 0 | 0
C.15.10 | LAVORI COMPIUTI · INTONACI SU MURATURE IN PIETRAME | Nei prezzi dei lavori compiuti di seguito esposti così come descritti dalle singole voci si intendono compresi e compensati gli oneri relativi ai trasporti, al carico ed allo scarico in cantiere, i sollevamenti ai piani, l'eventuale indennità di discarica, qualora espressamente prevista, le spese generali e l'utile dell'Impresa. |  |  |  | 0 | 0 | 0
C.15.10.0010 | INTONACO CIVILE PER ESTERNO | Fornitura e posa in opera di intonaco a calce per esterni, eseguito a qualsiasi altezza su pareti in pietrame verticali, orizzontali o inclinate, sia piane che curve, per uno spessore complessivo medio di 30 mm, compreso eventuale preventivo rinzaffo della muratura scarnificata, rimbocco di cavità o crepe, strato di sottofondo realizzato senza l'ausilio di fasce guida, seguendo con ciò l'andamento della superficie muraria regolarizzando cavità e sporgenze, strato di arricciatura e stabilizzatura a frattazzo, strato finale secondo preventiva campionatura approvata dalla D.L.. Rinzaffo, sottofondo ed arriccio saranno realizzati con malta di calce idraulica naturale tipo NHL 3,5 UNI EN 459·1 o NHL 5 UNI EN 459·1 o comunque compatibili con il supporto e approvati dalla D.L. dosata a 350 kg per m³ di sabbia viva lavata, l'intonaco di finitura sarà realizzato con malta di calce idraulica e grassello di calce opportunamente dosati a kg 400 per m³ di sabbia. Il grado di finitura, la cromia finale modificata mediante l'utilizzo di polveri di marmo colorate, e la granulometria degli inerti saranno a scelta della D.L. sulla base di opportuna campionatura preventiva. Nel prezzo s’intendono compresi e compensati gli oneri per l'esecuzione della campionatura cromatica e granulometrica, la formazione degli spigoli vivi o smussati, le lesene, le nervature di volta, i riquadri dei vani di porte e finestre, il raccordo con elementi lapidei o lignei di facciata, i sollevamenti e quant'altro necessario per dare il lavoro finito a regola d'arte. |  |  |  | 0 | 0 | 0
C.15.10.0010.002 | con calci NHL 3,5 |  | m² |  | 61.77 | 19.5629 | 0.17808 | 59.3071
C.15.10.0010.005 | con calci NHL 5 |  | m² | Lavori compiuti | 61.49 | 19.652 | 0.17889 | 59.2194
C.15.10.0015 | INTONACO “LAVATO” CON INERTI A VISTA PER ESTERNO | Fornitura e posa in opera di intonaco a calce naturale tipo NHL 3,5 UNI EN 459·1 o NHL 5 UNI EN 459·1 o comunque compatibili con il supporto e approvati dalla D.L. per esterni, eseguito a qualsiasi altezza su pareti in pietrame verticali, orizzontali o inclinate, sia piane che curve, per uno spessore complessivo medio di 30 mm, compreso eventuale preventivo rinzaffo della muratura scarnificata, rimbocco di cavità o crepe, strato di sottofondo realizzato senza l'ausilio di fasce guida, seguendo con ciò l'andamento della superficie muraria regolarizzando cavità e sporgenze, strato di arricciatura e stabilizzatura a frattazzo, strato finale eseguito con malte a granulometria mista selezionata, anche con polveri di marmo per calibrarne la cromia finale, lavate in fase di presa con spugne e pennelli per portare in evidenza l’inerte di composizione, secondo preventiva campionatura approvata dalla D.L.. Rinzaffo, sottofondo ed arriccio saranno realizzati con malta di calce naturale dosata a 350 kg per m³ di sabbia viva lavata, l'intonaco di finitura sarà realizzato con malta di calce naturale e grassello di calce opportunamente dosati a kg 400 per m³ di sabbia. Il grado di finitura, la cromia finale modificata mediante l'eventuale utilizzo di polveri di marmo o pigmenti, e la granulometria degli inerti saranno a scelta della D.L. sulla base di opportuna campionatura preventiva. Nel prezzo s’intendono compresi e compensati gli oneri per l'esecuzione della campionatura cromatica e granulometrica, la formazione degli spigoli vivi o smussati, le lesene, le nervature di volta, i riquadri dei vani di porte e finestre, il raccordo con elementi lapidei o lignei di facciata, i sollevamenti, e quant'altro necessario per dare il lavoro finito a regola d'arte. |  |  |  | 0 | 0 | 0
C.15.10.0015.001 | per rinnovamento complessivo di intonaci con calci NHL3,5 |  | m² |  | 65.59 | 23.0294 | 0.16771 | 55.853
C.15.10.0015.002 | per rinnovamento complessivo di intonaci con calci NHL5 |  | m² |  | 65.31 | 23.1282 | 0.16843 | 55.7556
C.15.10.0015.005 | per riprese di porzioni di intonaco ad integrazione a livello o sottolivello di parti in conservazione con calci NHL3,5 |  | m² |  | 75.32 | 30.2642 | 0.14604 | 48.6378
C.15.10.0015.010 | per riprese di porzioni di intonaco ad integrazione a livello o sottolivello di parti in conservazione con calci NHL5 |  | m² |  | 75.04 | 30.3771 | 0.14659 | 48.5261
C.15.10.0020 | INTONACO GREZZO PER ESTERNO | Fornitura e posa in opera di intonaco a calce per esterni, eseguito a qualsiasi altezza su pareti in pietrame verticali, orizzontali o inclinate, sia piane che curve, per uno spessore complessivo medio di 30 mm, compreso eventuale preventivo rinzaffo della muratura scarnificata, rimbocco di piccole cavità o crepe, strato di sottofondo realizzato senza l'ausilio di fasce guida, seguendo con ciò l'andamento della superficie muraria regolarizzando cavità e sporgenze, strato unico finale con stabilizzatura a frattazzo secondo preventiva campionatura approvata dalla D.L.. Rinzaffo, sottofondo saranno realizzati con malta di calce idraulica naturale tipo NHL 3,5 UNI EN 459·1 o NHL 5 UNI EN 459·1 dosata a 350 kg per m³ di sabbia viva lavata, l'intonaco di finitura sarà realizzato con malta di calce idraulica e grassello di calce opportunamente dosati a kg 400 per m³ di sabbia. Il grado e tecnica di finitura, la cromia finale, modificata mediante l'utilizzo di polveri di marmo colorate, e la granulometria degli inerti saranno a scelta della D.L. sulla base di opportuna campionatura preventiva. Nel prezzo s’intendono compresi e compensati gli oneri per l'esecuzione della campionatura cromatica e granulometrica, la formazione degli spigoli vivi o smussati, le lesene, le nervature di volta, i riquadri dei vani di porte e finestre, il raccordo con elementi lapidei o lignei di facciata, i sollevamenti e quant'altro necessario per dare il lavoro finito a regola d'arte. |  |  |  | 0 | 0 | 0
C.15.10.0020.001 | con calci NHL3,5 |  | m² | Lavori compiuti | 58.9 | 15.3871 | 0.18676 | 63.4703
C.15.10.0020.005 | con calci NHL5 |  | m² |  | 58.62 | 15.4606 | 0.18765 | 63.3982
C.15.10.0030 | INTONACO GREZZO SU MURATURA IN PIETRAME A VISTA | Fornitura e posa in opera di intonaco a calce per esterni raso sasso, eseguito a qualsiasi altezza su pareti in pietrame a vista verticali, orizzontali o inclinate, sia piane che curve, per uno spessore complessivo medio di 30 mm, compreso eventuale preventivo rinzaffo della muratura scarnificata e spazzolata, rimbocco di cavità o crepe, strato unico finale a lama di cazzuola e o spatola secondo preventiva campionatura approvata dalla D.L.. Rinzaffo e sottofondo saranno realizzati con malta di calce idraulica naturale NHL5 UNI EN 459·1 dosata a 350 kg per m³ di sabbia viva lavata, l'intonaco di finitura sarà realizzato con malta di calce idraulica e grassello di calce opportunamente dosati a kg 350 per m³ di sabbia. Il grado e tecnica di finitura in raccordo con gli elementi lapidei di tessitura, la cromia finale, modificata mediante l'utilizzo di polveri di marmo colorate, e la granulometria degli inerti saranno a scelta della D.L. sulla base di opportuna campionatura preventiva. Nel prezzo s’intendono compresi e compensati gli oneri per l'esecuzione della campionatura cromatica e granulometrica, la formazione degli spigoli vivi o smussati, il raccordo con elementi lapidei o lignei di facciata, la pulizia della pietra di tessitura mediante lavaggio e spazzolatura, i sollevamenti, e quant'altro necessario per dare il lavoro finito a regola d'arte. |  |  |  | 0 | 0 | 0
C.15.10.0030.001 |  |  | m² | Lavori compiuti | 40.42 | 29.8961 | 0.27214 | 48.8768
C.15.10.0040 | INTONACO CIVILE DECORATO | Fornitura e posa in opera di intonaco decorato a calce per esterni preintonacati al grezzo, per formazione di bugnati, cornici, modanature, ripristino apparati architettonici, ecc., eseguito anche con tecnica a ribasso, a qualsiasi altezza su pareti verticali, orizzontali o inclinate, sia piane che curve, costituito grezzo e fino. L'intonaco grezzo sarà realizzato con malta di calce idraulica dosata a 350 kg per m³ di sabbia viva lavata, l'intonaco di finitura sarà realizzato con malta di calce idraulica naturale NHL5 UNI EN 459·1 e grassello di calce opportunamente dosati a kg 400 per m³ di sabbia fine. Il grado e tecnica di finitura, la cromia finale, modificata mediante l'utilizzo di polveri di marmo colorate, e la granulometria degli inerti saranno a scelta della D.L. sulla base di opportuna campionatura preventiva. Nel prezzo s’intendono compresi e compensati gli oneri per la preparazione del fondo con una o più mani di aggrappante, la formazione di ogni decorazione come da disegni esecutivi, quali intonaco bugnato, falsi cantonali, cornici marcapiano modanate, rosoni, gusci concavi e convessi, il tutto ottenuto per mezzo di sagome, contro sagome, modine, regoli guida, ecc., l'esecuzione della campionatura cromatica e granulometrica, la formazione degli spigoli vivi o smussati, le lesene, i riquadri di vani di porte e finestre, il raccordo con elementi lapidei o lignei di facciata, i sollevamenti, e quant'altro necessario per dare il lavoro finito a regola d'arte. |  |  |  | 0 | 0 | 0
C.15.10.0040.001 |  |  | m² | Lavori compiuti | 140.09 | 64.6941 | 0.078521 | 14.2765
C.15.10.0050 | INTONACO CIVILE PER INTERNO | Fornitura e posa in opera di intonaco a calce per interni, eseguito a qualsiasi altezza su pareti verticali, orizzontali o inclinate, sia piane che curve, compreso eventuale preventivo rinzaffo della muratura scarnificata, rimbocco di cavità o crepe, strato di sottofondo realizzato senza l'ausilio di fasce guida, seguendo con ciò l'andamento della superficie muraria regolarizzando cavità e sporgenze, strato di arricciatura e stabilizzatura a frattazzo, strato finale secondo preventiva campionatura approvata dalla D.L.. Rinzaffo, sottofondo ed arriccio saranno realizzati con malta di calce idraulica naturale tipo NHL 3,5 UNI EN 459·1 o NHL 5 UNI EN 459·1 dosata a 350 kg per m³ di sabbia viva lavata, l'intonaco di finitura sarà realizzato con malta di calce idraulica e grassello di calce opportunamente dosati a kg 400 per m³ di sabbia. Il grado di finitura, la cromia finale modificata mediante l'utilizzo di polveri di marmo colorate, e la granulometria degli inerti saranno a scelta della D.L. sulla base di opportuna campionatura preventiva. Nel prezzo si intendono compresi e compensati gli oneri per l'esecuzione della campionatura cromatica e granulometrica, la formazione degli spigoli vivi o smussati, le lesene, le nervature di volta, i riquadri dei vani di porte e finestre, il raccordo con elementi lapidei o lignei di facciata, i sollevamenti, e quant'altro necessario per dare il lavoro finito a regola d'arte. |  |  |  | 0 | 0 | 0
C.15.10.0050.001 | con calci NHL3,5 |  | m² | Lavori compiuti | 68.58 | 22.9076 | 0.1604 | 55.9843
C.15.10.0050.005 | con calci NHL5 |  |  |  | 68.3 | 23.0015 | 0.16105 | 55.8917
C.15.10.0060 | INTONACI INTERNI RASATI A CALCE | Formazione di intonaco rasato, dello spessore di 4·6 mm, da realizzarsi direttamente sul sottofondo già predisposto di intonaco al civile, eseguito a qualsiasi altezza su pareti verticali, orizzontali o inclinate, sia piane che curve, regolarizzato nelle cavità e sporgenze, formato da malta di calce aerea o grassello e polveri di marmo, eseguito da più rasature, con strato finale in calce aerea a fresco, tirato lucido a ferro e rifinito a feltro per lucidatura fino alla copertura del fondo e alla perfetta levigatura dell'intonaco sottostante. Il grado di finitura, la cromia finale modificata mediante l'eventuale utilizzo di pigmenti o inerti finissimi, sono a scelta della D.L. sulla base di opportuna campionatura preventiva. Nel prezzo s’intendono compresi e compensati gli oneri per l'esecuzione della campionatura cromatica e granulometrica, la formazione degli spigoli vivi o smussati, le lesene, le nervature di volta, i riquadri dei vani di porte e finestre, il raccordo con elementi lapidei o lignei di facciata opportunamente protetti, i sollevamenti, e quant'altro necessario per dare il lavoro finito a regola d'arte. |  |  |  | 0 | 0 | 0
C.15.10.0060.001 |  |  | m² |  | 68.11 | 60.323 | 0.14829 | 18.5817
C.15.10.0070 | SOVRAPPREZZO PER INTONACO DEUMIDIFICANTE | Maggiorazione per intonaco aerante da applicarsi per un altezza di almeno 50 cm sopra la presenza di umidità, realizzato mediante additivi dotati di caratteristiche specifiche di porosita' (coefficiente resistenza al passaggio al vapore acqueo u<6 ), inseriti in quantità adeguate secondo indicazione D.L. su tutti gli strati d'intonaco. |  |  |  | 0 | 0 | 0
C.15.10.0070.001 |  |  | m² | Lavori compiuti | 24.76 | 0 | 0 | 79.0388
C.15.20 | LAVORI COMPIUTI · INTEGRAZIONI E STUCCATURE PARAMENTI NON DECORATI | Nei prezzi dei lavori compiuti di seguito esposti così come descritti dalle singole voci si intendono compresi e compensati gli oneri relativi ai trasporti, al carico ed allo scarico in cantiere, i sollevamenti ai piani, l'eventuale indennità di discarica, qualora espressamente prevista, le spese generali e l'utile dell'Impresa. |  |  |  | 0 | 0 | 0
C.15.20.0020 | INTEGRAZIONI DI INTONACO | Fornitura e posa in opera di intonaco a calce, per l'integrazione di lacune o la realizzazione di rappezzi di intonaco originale esistente, eseguito a qualsiasi altezza su pareti verticali, orizzontali o inclinate, sia piane che curve, anche con tecnica a ribasso, eseguito cioè con superficie di finitura sotto livello rispetto a quella del manufatto originale, compreso eventuale preventivo rinzaffo della muratura scarnificata, pulizia e rimbocco di cavità o crepe, strato di sottofondo realizzato senza l'ausilio di fasce guida, seguendo con ciò l'andamento della superficie muraria regolarizzando cavità e sporgenze, strato di arricciatura e stabilizzatura a frattazzo, strato finale secondo preventiva campionatura approvata dalla D.L.. Rinzaffo, sottofondo ed arriccio saranno realizzati con malta di calce aerea e/o idraulica dosata a 350 kg per m³ di sabbia viva lavata; l'intonaco di finitura sarà realizzato con malta di calce idraulica e grassello di calce opportunamente dosati a kg 400 per m³ di sabbia. Il grado di finitura, la cromia finale modificata mediante l'utilizzo di polveri di marmo colorate, e la granulometria degli inerti saranno a scelta della D.L. sulla base di opportuna campionatura preventiva. L'intonaco di ogni porzione dovrà essere realizzato senza interruzioni in modo da evitare riprese e discontinuità. Nel prezzo s'intendono compresi e compensati gli oneri per l'esecuzione della campionatura cromatica e granulometrica, la formazione degli spigoli vivi o smussati, le lesene, le nervature di volta, i riquadri dei vani di porte e finestre, il raccordo con elementi lapidei o lignei di facciata, i sollevamenti, e quant'altro necessario per dare il lavoro finito a regola d'arte. |  |  |  | 0 | 0 | 0
C.15.20.0020.001 |  |  | m² | Lavori compiuti | 60.69 | 59.7331 | 0.18125 | 19.1366
C.15.20.0050 | STUCCATURE DI LACUNA | Stuccatura sotto livello o a livello di piccole mancanze in intonaci originali, metratura inferiore a 0.10 m², eseguito a qualsiasi altezza su pareti verticali, orizzontali o inclinate, sia piane che curve, mediante impasti a base di polveri di marmo, carbonato di calcio, sabbie e calce aerea o idraulica naturale NHL5 UNI EN 459·1, addizionate con resine acriliche (max 4%), di composizione, granulometrie, finitura ed effetto tonale da valutare mediante preventiva campionatura approvata dalla D.L., compresa la demolizione di manufatti precedenti ritenute da non conservare dalla D.L., compreso l'eventuale arriccio preparatorio di fondo con malte di calce desalinizzata. Nel prezzo s’intendono compresi e compensati gli oneri per la pulitura a secco mediante spazzolatura delle superfici da depositi superficiali polverulenti, eventuali fissaggi provvisori mediante velatura, eventuali coperture e protezioni provvisorie di elementi od opere di facciata, i sollevamenti, e quant'altro necessario per dare il lavoro finito a regola d'arte. |  |  |  | 0 | 0 | 0
C.15.20.0050.001 |  |  | m² | Lavori compiuti | 94.29 | 53.8848 | 0.11666 | 25.0493
C.15.20.0070 | REVISIONE E CONSOLIDAMENTO CORNICIONI E MARCAPIANI IN MALTA SEMPLICI | Restauro e revisione di cornici marcapiani, sottogronda, mostre di finestre in malta semplici, comprendente l'ispezione con battitura dell'intera superficie, la rimozione dei tratti fatiscenti o pericolanti, la pulizia manuale da scialbi o patine, la ripresa dei sostegni murari con laterizi e malte di allettamento, eventualmente rinforzati con perniature in acciaio inox, sostegni e retine porta·intonaco non ossidabili, la formazione delle eventuali modine o sagome con listelli di legno, ricostruzione delle profilature con sottofondo in malta ad alta lavorabilità, strato di finitura a base di calce idraulica naturale NHL 5 certificata, inerti selezionati di cromia e curva granulometrica approvata, adatta alla ricostruzione di profili murari in altorilievo, rifinitura con rasatura a ferro o altra lavorazione delle parti trattate e ricostruite, velature di uniformazione, il tutto eseguito a regola d’arte secondo da campionatura approvata dalla DL. Nel prezzo indicativo da valutare in cantiere s’intendono compresi e compensati gli oneri per la preparazione dei sostegni, la formazione di ogni lavorazione come da disegni esecutivi, l'esecuzione della campionatura cromatica e granulometrica, la formazione degli spigoli vivi o smussati, i riquadri di vani di porte e finestre, il raccordo con elementi lapidei di facciata, i sollevamenti e abbassamenti, la protezione e pulizia delle zone di contatto con l’area trattata, la raccolta differenziata del materiale di demolizione, il carico, lo scarico ed il conferimento con trasporto a qualsiasi distanza stradale del materiale di risulta in centri autorizzati per la raccolta di rifiuti speciali non pericolosi, l’indennità di discarica dovuta per lo smaltimento (codici CER 17.01.07, 17.02.01. 17.09.04), l’uso di specifiche tecniche dei componenti edilizi e procedure di cantiere, e quanto altro necessario per dare il lavoro finito a regola d’arte. |  |  |  | 0 | 0 | 0
C.15.20.0070.005 | Mediocre stato conservativo (localizzate riparazioni) per un'altezza massima di sviluppo fino a 50 cm |  | m |  | 77.75 | 15.5421 | 0.14148 | 63.3621
C.15.20.0070.010 | Pessimo stato conservativo (estese ricostruzioni) per un'altezza massima di sviluppo fino a 50 cm |  | m |  | 171.85 | 10.5476 | 0.064009 | 68.4411
C.15.20.0080 | INTONACI DI STUCCATURA/RISARCITURA TRA CONCI IN PIETRA | Fornitura e posa in opera di intonaco a calce per esterni per stuccatura e sigillatura di murature in pietra squadrata o semisquadrata faccia·vista, eseguito a qualsiasi altezza su pareti verticali, orizzontali o inclinate, sia piane che curve, compreso raschiatura di stuccature residue incompatibili o in caduta, lavatura e spazzolatura dei conci, stuccatura profonda con malta di calce idraulica naturale tipo NHL 3,5 UNI EN 459·1 o NHL 5 UNI EN 459·1 o comunque compatibili con il supporto e approvate dalla D.L, strato di finitura a grassello (una parte) e sabbia finissima (due parti), o in alternativa sempre in calce idraulica naturale (una parte) inerte con granulometria approvata e polvere di marmo compatibile con l'originaria cromia (due parti), eventualmente addizionate con emulsione acrilica (max 2 %), eseguita a spatola o a punta di cazzuola, raschiate o lavate in fase di presa per evidenziare l’inerte secondo preventiva campionatura approvata dalla D.L.. Il grado e tecnica di finitura in raccordo con gli elementi di tessitura eseguita a ribasso rispetto alla superficie lapidea, o ad integrazione di supporti parziali previsti in conservazione, la cromia finale, modificata mediante l'utilizzo di polveri di marmo in cromia, e la granulometria e selezione cromatica degli inerti saranno a scelta della D.L. sulla base di adeguata campionatura preventiva. Nel prezzo indicativo da valutare in cantiere si intendono compresi e compensati gli oneri, per l'esecuzione della campionatura cromatica e granulometrica, la formazione degli spigoli, il raccordo con elementi lapidei o lignei di facciata, la pulizia della pietra di tessitura mediante lavaggio e spazzolatura, lo sgombero, la raccolta differenziata del materiale dalle demolizioni, il carico, lo scarico ed il conferimento con trasporto a qualsiasi distanza stradale del materiale dalle demolizioni in centri autorizzati per la raccolta di rifiuti speciali non pericolosi, l’indennità dovuta per lo smaltimento (codici CER 17.01.07, 17.09.04), l’uso di specifiche tecniche dei componenti edilizi e procedure di cantiere, e quanto altro necessario per dare il lavoro finito a regola d’arte. |  |  |  | 0 | 0 | 0
C.15.20.0080.001 | stuccatura complessive a ridefinizione raso sasso o sotto sasso |  | m² | Lavori compiuti | 62.56 | 70.2398 | 0.17583 | 8.9146
C.15.20.0080.005 | stuccature parziali in affiancamento e rispetto di stuccature originali. |  | m² |  | 80.49 | 52.5457 | 0.13666 | 26.5809
C.15.30 | LAVORI COMPIUTI · CONSOLIDAMENTI INTONACI (NON DECORATI) | Nei prezzi dei lavori compiuti di seguito esposti così come descritti dalle singole voci si intendono compresi e compensati gli oneri relativi ai trasporti, al carico ed allo scarico in cantiere, i sollevamenti ai piani, l'eventuale indennità di discarica, qualora espressamente prevista, le spese generali e l'utile dell'Impresa. |  |  |  | 0 | 0 | 0
C.15.30.0010 | CONSOLIDAMENTO DI INTONACO NON DECORATO | Consolidamento di intonaco originale non pittorico, distaccato sollevato in più punti o zone, privo di adesione che tende a staccarsi dall'arriccio o dalla muratura di supporto, eseguito da personale specializzato a qualsiasi altezza su pareti verticali, orizzontali o inclinate, sia piane che curve, mediante accurata pulitura delle cavità createsi tra l'intonaco finale e l'arriccio e/o la muratura di supporto, con aspirazione del materiale polverulento e malta disgregata, umidificazione delle cavità con iniezioni, a mezzo di siringhe, di acqua demineralizzata, da ripetere più volte, iniezione nelle cavità di consolidanti costituiti da impasti inorganici addizionati con resine acriliche idonei alle caratteristiche del manufatto da consolidare secondo le direttive impartite dalla D.L., compreso ove occorre interventi di consolidamento a punti mediante micro avvitature, il tutto da eseguirsi con la massima cautela al fine di prevenire eventuali fuoriuscite di composto consolidante dalle lesioni dell'intonaco. Nel prezzo si intendono compresi e compensati gli oneri per la pulitura a secco mediante spazzolatura delle superfici da depositi superficiali polverulenti, eventuali fissaggi provvisori mediante velatura, eventuali coperture e protezioni provvisorie di elementi od opere di facciata, e quant'atro necessario per dare il lavoro finito a regola d'arte. |  |  |  | 0 | 0 | 0
C.15.30.0010.001 |  |  | m² | Lavori compiuti | 132.45 | 67.966 | 0.10117 | 10.9853
C.15.30.0020 | CONSOLIDAMENTO CORTICALE DI INTONACO AI SILICATI | Consolidamento superficiale di intonaci decoesi e tendenti alla sfarinatura, previa spazzolatura e rimozione di depositi superficiali rimozione meccanica di vecchie stuccature, incrostazioni, sali solubili, e ogni altro deposito superficiale, esclusi reintegri e trattamenti con biocida, mediante applicazione di prodotto specifico per supporti lapidei con soluzioni consolidantI pronte all’uso (tipo esteri etilici dell'acido silicico in concentrazioni scalari), approvato dalla DL, con dosaggi e rapporti di diluizione definito a seguito di prove eseguite in cantiere, mediante impregnazione a due mani date a pennello o airless fino ad ottenere un miglioramento delle proprietà meccaniche del supporto, compresa rimozione degli eccessi di prodotto. Il consolidante non deve alterare l’aspetto cromatico del supporto, deve presentare un buon grado di penetrazione nei materiali trattati, lasciarne inalterata la traspirazione. Nel prezzo indicativo da valutare in cantiere si intendono compresi e compensati gli oneri per la pulitura a secco mediante spazzolatura delle superfici da depositi superficiali polverulenti, eventuali fissaggi provvisori mediante velatura, eventuali coperture e protezioni provvisorie di elementi od opere di facciata, e quant'atro necessario per dare il lavoro finito a regola d'arte. |  |  |  | 0 | 0 | 0
C.15.30.0020.05 |  |  | m² |  | 51.14 | 18.6351 | 0.26203 | 60.1467
C.15.30.0040 | MANUTENZIONE INTONACI NON DECORATI ESTERNI | Verifica manuale dello stato di adesione di intonaci, rimozione strati instabili o incompatibili con il supporto in conservazione, parti pericolanti, rimozione meccanica di vecchie stuccature, incrostazioni, sali solubili, e ogni altro deposito superficiale, asportazione di chiodi, staffe metalliche, e stuccatura, escluso trattamento biocida specifico; pulitura dell’intonaco in conservazione da macchie o depositi coerenti mediante ripassi con spazzole e spugnature con soluzioni pronte all’uso a base di tensioattivi neutri specifici biodegradabili o altri prodotti complessanti in opportuna soluzione da concordare con la D.L. (tipo EDTA), accurata stuccatura di lesioni, scalfitture e lacune con malte di grassello e sabbia finissima addittivate con resine acriliche in soluzione, reintegro a livello di cadute localizzate degli strati di intonaco, o derivate dalle rimozioni, bilanciamento finale delle parti di intonaco fuori tono, delle gore e delle stuccature eseguite con più velature trasparenti a base di pigmenti, latte di calce eventualmente adittivato con resine acriliche in emulsione acquosa, il tutto eseguito secondo test e materiali approvati dalla D.L. Nel prezzo indicativo da valutare in cantiere si intendono compresi e compensati gli oneri per l'eventuale realizzazione della campionatura, della protezione delle parti da non trattare, la pulizia delle superfici da polveri e depositi superficiali, i sollevamenti e gli abbassamenti, il conferimento con trasporto a qualsiasi distanza stradale del materiale di risulta in centri autorizzati per la raccolta di rifiuti speciali non pericolosi, l'indennità dovuta per lo smaltimento ( codici CER 17.01.07, 17.09.04) ed ogni altro onere per dare il lavoro finito a regola d'arte. |  |  |  | 0 | 0 | 0
C.15.30.0040.10 | con minimi ripristini di parti incongrue o cadute |  | m² |  | 46.39 | 24.6519 | 0.28886 | 55.5314
C.15.30.0040.20 | (rimozioni e ripristini localizzati e contenuti nel 20% della superficie complessiva da trattare) |  | m² |  | 61.83 | 30.8248 | 0.21672 | 48.0091
C.15.30.0040.35 | (rimozioni localizzate contenute tra 20% e 40% della superficie complessiva da trattare) |  | m² |  | 81.18 | 39.1291 | 0.16507 | 39.7536
C.15.40 | LAVORI COMPIUTI –TRATTAMENTI DI PULITURA INTONACI NON DECORATI | Nei prezzi dei lavori compiuti di seguito esposti così come descritti dalle singole voci si intendono compresi e compensati gli oneri relativi ai trasporti, al carico ed allo scarico in cantiere, i sollevamenti ai piani, l'eventuale indennità di discarica, qualora espressamente prevista, le spese generali e l'utile dell'Impresa. |  |  |  | 0 | 0 | 0
C.15.40.0010 | PULITURA SUPERFICIALE INTONACI E PARAMENTI MURARI A SECCO | Pulitura di intonaco su superfici piane, verticali o inclinate e con modanature semplici, interne o esterne, mediante rimozione di depositi superficiali parzialmente incoerenti a secco per mezzo di spugne o panni di gomma, inclusa l'asportazione dei residui con pennelli e spazzole morbide. Nel prezzo si intendono compresi e compensati gli oneri per l'eventuale realizzazione della campionatura, i sollevamenti e gli abbassamenti, ed ogni altro onere per dare il lavoro finito a regola d'arte. Misurazione a mq sulla superficie eseguita. |  |  |  | 0 | 0 | 0
C.15.40.0010.010 | spolveratura a pennello depositi incoerenti |  | m² |  | 13.66 | 46.5081 | 0 | 32.5256
C.15.40.0010.015 | a pennello e spugne e panni in gomma, depositi leggermente coerenti |  | m² |  | 15.26 | 49.9541 | 0 | 29.1153
C.15.40.0020 | PULITURA SUPERFICIALE INTONACI E PARAMENTI MURARI | Pulitura di intonaco su superfici piane, verticali o inclinate o con modanature semplici, interne o esterne, mediante rimozione di depositi superficiali da eseguirsi mediante spazzolatura, lavaggio a bassa pressione delle superfici, ripassi con spugne e spazzolini di saggina per l’asportazione selettiva di sporco insistente organico ed inorganico, anche mediante compresse di soluzioni pronte all’uso a base di tensioattivi neutri specifici biodegradabili o altri prodotti complessanti (tipo EDTA), approvati dalla DL, con tempi di contatto da testare, lavaggio accurato delle superfici. Nel prezzo s’intendono compresi e compensati gli oneri per l'eventuale realizzazione della campionatura, i materiali per impacchi, i sollevamenti e gli abbassamenti, ed ogni altro onere per dare il lavoro finito a regola d'arte. Misurazione a mq sulla superficie eseguita. |  |  |  | 0 | 0 | 0
C.15.40.0020.10 | puliture in fascia medio sporco non particolarmente coerente |  | m² |  | 30.59 | 37.3848 | 0 | 41.6574
C.15.40.0020.15 | puliture in fascia difficile con sporco resistente |  | m² |  | 45.16 | 14.0678 | 0 | 64.9756
C.15.50 | LAVORI COMPIUTI –VELATURE E TINTEGGI INTONACI NON DECORATI | Nei prezzi dei lavori compiuti di seguito esposti così come descritti dalle singole voci si intendono compresi e compensati gli oneri relativi ai trasporti, al carico ed allo scarico in cantiere, i sollevamenti ai piani, l'eventuale indennità di discarica, qualora espressamente prevista, le spese generali e l'utile dell'Impresa. |  |  |  | 0 | 0 | 0
C.15.50.0020 | APPLICAZIONE DI DIPINTURA A DUE MANI DI LATTE DI CALCE | Velatura in tono di pareti volte e soffitti interni, eseguita a qualsiasi altezza, in ambienti arredati con mobili o manufatti di pregio da proteggere, mediante applicazione a pennello di due mani di latte di calce, opportunamente diluite, eventualmente pigmentate a scelta della D.L. o in tono alle esistenti. Nel prezzo s’intendono compresi e compensati gli oneri per l'eventuale realizzazione della campionatura per la protezione dei pavimenti, degli arredi, degli altari, o altri manufatti, con tessuto non tessuto, foglia adesiva in PE di larghezza minima 500 mm, carta adesiva, teli in polietilene delle dimensioni di 400x400 mm e/o con prodotti equivalenti, la raccolta differenziata del materiale di risulta, il carico, lo scarico, ed il conferimento con trasporto a qualsiasi distanza stradale del materiale, l'indennità dovuta per lo smaltimento (codici CER 15.01.01, 15.01.02, 15.01.06), il rispetto della marcatura CE, e quanto altro necessario per dare il lavoro finito secondo le migliori tecniche correnti. |  |  |  | 0 | 0 | 0
C.15.50.0020.01 |  |  | m² |  | 16.69 | 65.1648 | 0.65908 | 13.2415
C.15.50.0030 | VELATURA DI STUCCATURE E LACUNE | Velatura di intonazione per riprese, integrazioni e stuccature di intonaci da realizzarsi a fresco e/o a secco a velature a in accompagnamento alla superficie esistente compreso ogni altro onere e previa campionatura. Nel prezzo s’intendono compresi e compensati gli oneri per l'eventuale realizzazione della campionatura, i sollevamenti e gli abbassamenti, la protezione dei pavimenti, cornici, arredi ed ogni altro onere necessario alla buona esecuzione delle opere, ed il conferimento con trasporto a qualsiasi distanza stradale del materiale, l'indennità dovuta per lo smaltimento (codici CER 15.01.01, 15.01.02, 15.01.06), il rispetto della marcatura CE, e quanto altro necessario per dare il lavoro finito a regola d'arte. Misurato per parti effettivamente trattate. |  |  |  | 0 | 0 | 0
C.15.50.0030.01 |  |  | m² |  | 25.17 | 67.2149 | 0.43703 | 11.4025
C.15.50.0040 | VELATURA DI INTONACI | Tinteggiatura di pareti, volte e soffitti, sia all’interno che all’esterno, su intonaci di calce naturale, con due mani di pittura naturale composta da grassello di calce stagionati 24·36 mesi, applicata a pennello in due o tre mani di sottotinta con latte di calce, inclusi gli oneri per l’individuazione delle miscele pigmento·leganti a scelta della DL, successiva stesura di tinta a velatura a due mani costituita da latte di calce pigmentata con coloranti inorganici, compreso la ripresa delle superfici dove necessario. Nel prezzo s’intendono compresi e compensati gli oneri per l'eventuale realizzazione della campionatura, per la protezione dei pavimenti, degli arredi, degli altari, o altri manufatti, con tessuto non tessuto, foglia adesiva in PE di larghezza minima 500 mm, carta adesiva, teli in polietilene delle dimensioni di 400x400 mm e/o con prodotti equivalenti, la raccolta differenziata del materiale di risulta, il carico, lo scarico, ed il conferimento con trasporto a qualsiasi distanza stradale del materiale, l'indennità di discarica dovuta per lo smaltimento (codici CER 15.01.01, 15.01.02, 15.01.06), il rispetto della marcatura CE, e quanto altro necessario per dare il lavoro finito secondo le migliori tecniche correnti. |  |  |  | 0 | 0 | 0
C.15.50.0040.01 |  |  | m² |  | 20.58 | 64.587 | 0.5345 | 13.9456
C.15.50.0042 | SOVRAPPREZZO PER ULTERIORE MANO DI VELATURA |  |  |  |  | 0 | 0 | 0
C.15.50.0042.05 | Sovrapprezzo per ulteriore mano di applicazione |  | m² |  | 4.32 | 41.9676 | 2.5463 | 34.4907
C.18 | OPERE EDILI SPECIALISTICHE · PAVIMENTAZIONI | METODI PER LA MISURAZIONE DELLE OPERE I metodi di misurazione delle voci del presente capitolo sono quelli dei Capitolati speciali tipo per appalti di lavori edilizi in uso presso la P.A.T., con le seguenti precisazioni che assumono carattere prevalente. PAVIMENTI La misurazione dei pavimenti si sviluppa secondo le superfici a vista; si detraggono le aree non pavimentate purchè di superficie non inferiore a m² 0,5 ciascuna. Nei prezzi delle pavimentazioni si intendono compresi e compensati gli oneri per la realizzazione di eventuali pendenze o raccordi con pavimentazioni esistenti. |  |  |  | 0 | 0 | 0
C.18.10 | PAVIMENTAZIONI FREDDE INTERNE | Nei prezzi dei lavori compiuti di seguito esposti così come descritti dalle singole voci si intendono compresi e compensati gli oneri relativi ai trasporti, al carico ed allo scarico in cantiere, i sollevamenti ai piani, l'eventuale indennità di discarica, qualora espressamente prevista, le spese generali e l'utile dell'Impresa. |  |  |  | 0 | 0 | 0
C.18.10.0020 | PAVIMENTAZIONE IN BATTUTO DI CALCE | Fornitura e posa in opera di pavimentazione in battuto di calce, eseguito anche in integrazione con tecnica a ribasso per lacune in manufatto originale, eseguito a due strati su idoneo sottofondo, costituito da primo strato in malta di calce eminentemente idraulica dosata a kg 350 per m³ di sabbia, strato finale in malta di calce idraulica e grassello di calce opportunamente dosati per un totale di 500 kg per m³ d'inerte additivato con resine acriliche (max 4%), compresa battitura del fondo in seconda giornata con martello di gomma o altra attrezzatura idonea, eseguita come da indicazioni della D.L.e campionatura preventiva. La granulometria degli inerti, l'effetto tonale finale modificato con l'utilizzo di polveri di marmo o di terracotta , il grado di finitura e metodologia di battitura saranno approvati dalla D.L.sulla base di opportuna campionatura preventiva. Il getto dovrà essere realizzato senza interruzioni temporanee in modo da evitare riprese e discontinuità. Nel prezzo si intendono compresi e compensati gli oneri per l'esecuzione della campionatura cromatica e granulometrica, per l'eventuale posa di profilati in ottone per la formazione di giunti di frazionamento e coprifuga di soglia, l'adeguamento del livello alle quote originali e alla morfologia planimetrica dei locali, il raccordo con elementi di contorno o di arredo, gli eventuali sollevamenti o abbassamenti dei materiali,e quant'altro necessario per dare il lavoro finito a regola d'arte. |  |  |  | 0 | 0 | 0
C.18.10.0020.001 |  |  | m² | Lavori compiuti | 52.34 | 74.509 | 0.93619 | 3.5995
C.18.10.0050 | PAVIMENTAZIONE IN MATTONI IN COTTO FATTI A MANO | Fornitura e posa in opera di pavimentazione in mattoni di cotto fatti a mano, di tonalità cromatica a scelta della D.L., dimensione degli elementi cm 12·16x24·32x3·6.5 posti in opera su idoneo sottofondo in malta di calce eminentemente idraulica dosata a kg 350 per m³ di sabbia, compresa fugatura dei giunti, adattamenti alla morfologia planimetrica del sito, pulizia finale. Nel prezzo si intendono compresi e compensati gli oneri per la realizzazione di soglie o gradini, l'adeguamento del livello alle quote originali e alla morfologia planimetrica dei locali, il raccordo con elementi di contorno o di arredo, i tagli, gli sfridi, gli eventuali sollevamenti o abbassamenti dei materiali ,e quant'altro necessario per dare il lavoro finito a regola d'arte. |  |  |  | 0 | 0 | 0
C.18.10.0050.010 | posa in opera a spina pesce | posa in opera a spina pesce | m² | Lavori compiuti | 209.86 | 9.553 | 0.23349 | 69.2633
C.18.10.0050.020 | posa in opera a correre | posa in opera a correre | m² | Lavori compiuti | 203.6 | 7.419 | 0.24067 | 71.3929
C.18.40 | PAVIMENTAZIONI ESTERNE | Nei prezzi dei lavori compiuti di seguito esposti così come descritti dalle singole voci si intendono compresi e compensati gli oneri relativi ai trasporti, al carico ed allo scarico in cantiere, i sollevamenti ai piani, l'eventuale indennità, qualora espressamente prevista, le spese generali e l'utile dell'Impresa. |  |  |  | 0 | 0 | 0
C.18.40.0020 | PAVIMENTAZIONE IN PIETRAME A SPACCO | Fornitura e posa in opera di pavimentazione in pietrame , pezzatura varia 10· 25 cm, con materiale litoide di provenienza e aspetto a scelta della D.L., eseguito in pietrame a spacco irregolare, posati su idoneo sottofondo dello spessore medio di cm 15 di sabbia a granulometria idonea premiscelata a secco con cemento tipo R.325 nella quantità di kg 250 per m³ di sabbia. Nel prezzo si intendono compresi e compensati gli oneri per la fornitura e posa del sottofondo, la formazione delle pendenze necessarie allo smaltimento delle acque meteoriche e l'adeguamento dei livelli alle quote originali secondo indicazione della D.L., la bagnatura e la contemporanea battitura con mezzo idoneo, l'eventuale sostituzione del pietrame rotto o deteriorato in corso d'opera, la sigillatura degli interstizi con malte di calce a granulometria idonea, la pulizia finale, e quant'altro necessario per dare il lavoro finito a regola d'arte. |  |  |  | 0 | 0 | 0
C.18.40.0020.001 |  |  | m² | Lavori compiuti | 72.75 | 58.2117 | 0.67354 | 20.1636
C.18.40.0030 | PAVIMENTAZIONE IN ACCIOTTOLATO | Fornitura e posa in opera di pavimentazione in acciottolato, eseguito in ciottoli di fiume nell'aspetto e dimensioni a scelta della D.L., posati su sottofondo di idoneo spessore di sabbia compattata premiscelata a secco con calce idraulica o cemento tipo R.325 nella quantità di kg 250 per m³ di inerte secondo indicazioni D.L. Nel prezzo si intendono compresi e compensati gli oneri per la fornitura e posa del sottofondo, la formazione delle pendenze necessarie allo smaltimento delle acque meteoriche e l'adeguamento dei livelli alle quote originali secondo indicazione della D.L., la bagnatura e la contemporanea battitura con mezzo idoneo, l'eventuale sostituzione dei ciottoli rotti o deteriorati in corso d'opera, la sigillatura degli interstizi con malte di calce idraulica a granulometria idonea, la pulizia finale, e quant'altro necessario per dare il lavoro finito a regola d'arte. |  |  |  | 0 | 0 | 0
C.18.40.0030.005 | pezzatura 2·4 cm |  | m² | Lavori compiuti | 168.2 | 68.9019 | 0.29132 | 9.8383
C.18.40.0030.010 | pezzatura 4·6 cm |  | m² | Lavori compiuti | 152.6 | 68.7471 | 0.3211 | 9.9672
C.18.40.0030.015 | pezzatura 6·8 cm |  | m² | Lavori compiuti | 135.24 | 68.4332 | 0.36232 | 10.2573
C.24 | OPERE EDILI SPECIALISTICHE · RISANAMENTI E PROTETTIVI SUPERFICI NON DECORATE | METODI PER LA MISURAZIONE DELLE OPERE I metodi di misurazione delle voci del presente capitolo sono quelli dei Capitolati speciali tipo per appalti di lavori edilizi in uso presso la P.A.T., con le seguenti precisazioni che assumono carattere prevalente. DEUMIDIFICAZIONI Le opere a superficie vanno computate detraendo le aree non interessate dai trattamenti superiori a m² 0,50. |  |  |  | 0 | 0 | 0
C.24.10 | DEUMIDIFICAZIONI | Nei prezzi dei lavori compiuti di seguito esposti così come descritti dalle singole voci si intendono compresi e compensati gli oneri relativi ai trasporti, al carico ed allo scarico in cantiere, i sollevamenti ai piani, l'eventuale indennità di discarica, qualora espressamente prevista, le spese generali e l'utile dell'Impresa. |  |  |  | 0 | 0 | 0
C.24.10.0010 | BARRIERA CHIMICA | Fornitura e posa in opera di barriera chimica per deumidificazione orizzontale da umidità ascendente in paramenti in pietrame, spessore massimo cm 100, realizzata da ambo i lati del paramento mediante iniezioni di formulato di resine a base di sillosani approvato dalla D.L., compreso realizzazione dei fori del diametro di 10·16 m, disposti secondo due linee parallele, distanti tra 10·15 cm, ad interasse tra 10 e 15 cm, sino ad una profondità di 4/5 dello spessore totale della muratura., iniezione a caduta o bassa pressione (2,5·4 atm.), sino a saturazione, con controllo di eventuali cavità o dispersioni mediante opportuni manometri. Il prezzo viene computato a metro lineare per centimetro di spessore della muratura trattata. Nel prezzo si intendono compresi e compensati gli oneri per l' eventuale abbattimento degli intonaci lungo la fascia d'intervento, gli abbassamenti o sollevamenti dei materiali, carico e conferimento con trasporto a qualsiasi distanza stradale del materiale di risulta in centri autorizzati per la raccolta di rifiuti speciali non pericolosi, l'indennità dovuta per lo smaltimento (codici CER 17.01.07, 17.09.04), il controllo accurato in corso di iniezione per evitare fuoriuscite di materiale da falle di facciata ed ogni altro onere per dare il lavoro compiuto a regola d'arte. |  |  |  | 0 | 0 | 0
C.24.10.0010.001 |  |  | mcm | Lavori compiuti | 5.98 | 42.4916 | 1.505 | 35.0334
C.24.20 | PROTETTIVI IMPERMEABILIZZAZIONI | Nei prezzi dei lavori compiuti di seguito esposti così come descritti dalle singole voci si intendono compresi e compensati gli oneri relativi ai trasporti, al carico ed allo scarico in cantiere, i sollevamenti ai piani, l'eventuale indennità di discarica, qualora espressamente prevista, le spese generali e l'utile dell'Impresa. |  |  |  | 0 | 0 | 0
C.24.20.0010 | PROTEZIONE IDROREPPELLENTE PER INTONACI | Protezione delle superfici intonacate mediante applicazione di prodotti reversibili, non filmogeni, resistenti ai raggi U.V., idrorepellenti, ad alta capacità penetrante, disciolti in solvente volatile, traspiranti al vapore acqueo (u < 6), stabili dal punto di vista cromatico. Andranno previste ripetute applicazioni (a spruzzo o sistema airless) fino al raggiungimento del grado di protezione desiderato. La natura del prodotto idrorepellente e le scelte metodologiche di applicazione andranno definite d'intesa con la D.L., anche a seguito di campionatura preventiva. Nel prezzo si intendono compresi e compensati gli oneri per l'eventuale realizzazione della campionatura, della pulizia delle superfici da polveri e depositi superficiali, i sollevamenti, ed ogni altro onere per dare il lavoro finito a regola d'arte. |  |  |  | 0 | 0 | 0
C.24.20.0010.001 |  |  | m² | Lavori compiuti | 21.92 | 66.3321 | 0 | 12.7281
C.24.20.0050 | PROTETTIVO ANTIGRAFFITO INTONACI | Stesura di prodotto antigraffito da applicare con una prima mano a spruzzo e una seconda a pennello. Nel prezzo s’intendono compresi e compensati gli oneri per l'eventuale realizzazione della campionatura, i sollevamenti e gli abbassamenti, la protezione dei pavimenti, cornici, arredi ed ogni altro onere necessario alla buona esecuzione delle opere ed ogni altro onere per dare il lavoro finito a regola d'arte. |  |  |  | 0 | 0 | 0
C.24.20.0050.01 |  |  | m² |  | 18.86 | 24.4645 | 0 | 54.5758
C.27 | OPERE IN CARPENTERIA TRADIZIONALE IN LEGNO | METODI PER LA MISURAZIONE DELLE OPERE I metodi di misurazione delle voci del presente capitolo sono quelli dei Capitolati speciali tipo per appalti di lavori edilizi in uso presso la P.A.T., con le seguenti precisazioni che assumono carattere prevalente. COPERTURE Le coperture sono computate a m² secondo la superficie effettiva della falda, senza alcuna deduzione dei vani per camini, lucernari ed altre parti sporgenti della copertura purchè non eccedenti ciascuna la superficie di m² 1 nel qual caso si devono dedurre per intero. |  |  |  | 0 | 0 | 0
C.27.10 | LAVORI COMPIUTI · CONSOLIDAMENTO ORDITURE | Nei prezzi dei lavori compiuti di seguito esposti così come descritti dalle singole voci si intendono compresi e compensati gli oneri relativi ai trasporti, al carico ed allo scarico in cantiere, i sollevamenti ai piani, l'eventuale indennità di discarica, qualora espressamente prevista, le spese generali e l'utile dell'Impresa. |  |  |  | 0 | 0 | 0
C.27.10.0020 | SOLIDARIZZAZIONE NODI SUPERIORI CAPRIATE LIGNEE | Solidarizzazione dei nodi (puntoni·monaci, puntoni·saette) di capriate in legno con barre in vetroresina o acciaio inox ad aderenza migliorata, posizionate attraverso i nodi mediante perforazioni realizzate con trapano e ancorate con idonee resine epossidiche approvate dalla D.L.. Nel prezzo si intendono compresi e compensati gli oneri per la sigillatura delle fessure e lesioni locali con stucco epossidico, i fori per il passaggio delle barre, il collocamento e fissaggio delle barre nelle sedi predisposte, la pulizia delle zone d'intervento, ed ogni altro onere per dare il lavoro compiuto a regola d'arte |  |  |  | 0 | 0 | 0
C.27.10.0020.001 |  |  | cad. | Lavori compiuti | 542.6 | 14.9394 | 0.093992 | 64.0251
C.27.10.0030 | SOLIDARIZZAZIONE NODI PUNTONI · CATENE | Solidarizzazione nodi puntoni·catene di capriate lignee con barre in vetroresina posizionate attraverso i nodi, mediante perforazioni realizzate con trapani , con posizionamento di n° 2 barre in VIR del diam. di mm 24 e della lunghezza max di cm 60 per ogni nodo solidarizzato, ancorate con resina epossidica idonea, approvata dalla D.L.. Nel prezzo si intendono compresi e compensati gli oneri per la sigillatura delle fessure e lesioni locali con stucco epossidico, i fori per il passaggio delle barre, il collocamento e fissaggio delle barre nelle sedi predisposte, la pulizia del legno nelle zone d'intervento ad ultimazione lavori, ogni altro onere per dare il lavoro compiuto a regola d'arte. Sono escluse eventuali rimozioni e ricollocamenti in opera delle sovrastrutture, ricostruzioni di parti ammalorate del le opere murarie. |  |  |  | 0 | 0 | 0
C.27.10.0030.001 |  |  | cad. | Lavori compiuti | 290.3 | 9.7244 | 0.017568 | 69.2973
C.27.10.0100 | TAVOLATO PREIMPREGNATO | Fornitura e posa in opera di tavolato di copertura in legno di abete , eseguito con tavole IIIa scelta dello spessore di 25 mm, trattate su ambo i lati con impregnanti protettivi approvati dalla D.L., accostate e chiodate alla struttura sottostante in corrispondenza di ogni cantere. Nel prezzo si intendono compresi e compensati gli oneri per il taglio lo sfrido, i sollevamenti, la chioderia, e quant'altro necessario per dare il lavoro finito a regola d'arte. |  |  |  | 0 | 0 | 0
C.27.10.0100.001 |  |  | m² | Lavori compiuti | 23.1 | 52.3117 | 1.4242 | 25.3247
C.27.20 | LAVORI COMPIUTI · MANTI DI COPERTURA | Nei prezzi dei lavori compiuti di seguito esposti così come descritti dalle singole voci si intendono compresi e compensati gli oneri relativi ai trasporti, al carico ed allo scarico in cantiere, i sollevamenti ai piani, l'eventuale indennità di discarica, qualora espressamente prevista, le spese generali e l'utile dell'Impresa. |  |  |  | 0 | 0 | 0
C.27.20.0010 | COPPI VECCHI IN LATERIZIO | Fornitura e posa in opera di manto di copertura in coppi vecchi di recupero dalla precedente copertura, compresa la fornitura di elementi integrativi vecchi di altra provenienza in buono stato di conservazione, eseguita a filari regolari, continui allineati, sovrapposizione minima degli elementi 10 cm, compresa fornitura e posa in opera della piccola orditura di supporto in legno di abete costituita da: correnti di areazione secondo linea di massima pendenza sezione minima 2,5x5 cm ad interasse di 60 cm posti in opera sul sottostante tavolato prima dell'eventuale guaina impermeabilizzante contabilizzata a parte, listelli trasversali sezione minima 2x5 cm interasse 30 cm, strato finale di listelli longitudinali sezione minima 3x5 cm interasse 9·11 cm. Nel prezzo si intendono compresi e compensati gli oneri per la cernita del materiale riutilizzabile secondo giudizio della D.L., i necessari tagli in corrispondenza dei compluvi e displuvi, i pezzi speciali di completamento quali tegole di colmo o di displuvio e relativo fissaggio con malte idonee o legatura alla struttura sottostante con filo di ferro zincato o rame, foratura e ancoraggio con appositi ganci delle prime due file di coppi lungo le linee di gronda, i raccordi, i terminali, , lo sfrido, i sollevamenti, e quant'altro necessario per dare il lavoro finito a regola d'arte. |  |  |  | 0 | 0 | 0
C.27.20.0010.010 | con sostituzione fino al 20% dei coppi | con sostituzione fino al 20% dei coppi | m² | Lavori compiuti | 54.46 | 56.9831 | 1.0062 | 21.0595
C.27.20.0010.015 | con sostituzione dal 21% al 40% dei coppi | con sostituzione dal 21% al 40% dei coppi | m² | Lavori compiuti | 62.43 | 49.2696 | 0.87778 | 28.9044
C.27.20.0010.020 | con sostituzione dal 41% al 60% dei coppi | con sostituzione dal 41% al 60% dei coppi | m² | Lavori compiuti | 67.3 | 44.8886 | 0.81426 | 33.3507
C.27.20.0020 | COPPI MISTI IN LATERIZIO | Fornitura e posa in opera di manto di copertura in coppi misti, vecchi di recupero dalla precedente copertura per quelli superiori a vista, e nuovi con dentello antiscivolo (coppi canale), eseguita a filari regolari, continui allineati, con sovrapposizione minima di 10 cm, compresa realizzazione della piccola orditura di supporto in legno di abete costituita da: correnti di areazione secondo linea di massima pendenza sezione minima 2,5x5 cm ad interasse di 60 cm posti in opera sul sottostante tavolato prima dell'eventuale guaina impermeabilizzante contabilizzata a parte, listelli trasversali sezione minima 2x5 cm interasse massimo 36 cm I coppi nuovi dovranno essere resistenti alla rottura, antigelivi e conformi alle norme UNI 86226·8635. Nel prezzo si intendono compresi e compensati gli oneri per la cernita del materiale riutilizzabile secondo giudizio della D.L., i necessari tagli in corrispondenza dei compluvi e displuvi, i pezzi speciali di completamento quali tegole di colmo o di displuvio e relativo fissaggio con malte idonee o legatura alla struttura sottostante con filo di ferro zincato o rame, foratura e ancoraggio con appositi ganci delle prime due file di coppi lungo le linee di gronda, i raccordi, i terminali, , lo sfrido, i sollevamenti, e quant'altro necessario per dare il lavoro finito a regola d'arte. |  |  |  | 0 | 0 | 0
C.27.20.0020.001 |  |  | m² | Lavori compiuti | 56.84 | 51.6995 | 0.96411 | 26.3811
C.27.20.0030 | RIPASSO COPERTURE IN COPPI | Ripasso di coperture o parte di esse con solo riordino di coppi in laterizio e sostituzione di quelli deteriorati per ricerca di perdite d'acque meteoriche. Nel prezzo si intendono compresi e compensati gli oneri per la rimozione, ripulitura e ricollocamento degli elementi smossi, la sostituzione di quelli rotti o mancanti, il fissaggio con malte idonee o legatura dei tegole di colmo, di displuvio, di quelli lungo le linee di gronda, la pulitura dei canali di gronda, il carico, il trasporto a pubblica discarica del materiale di risulta a qualsiasi distanza, la fornitura e posa in opera dei coppi vecchi integrativi di tipo compatibile con il manto esistente fino ad un massimo del 30 % del totale, ed ogni altro onere per dare il lavoro finito a regola d'arte. Contabilizzato in base alla superficie effettiva di ripasso. |  |  |  | 0 | 0 | 0
C.27.20.0030.001 |  |  | m² | Lavori compiuti | 31.79 | 57.0179 | 3.2652 | 18.7669
C.27.20.0040 | SOVRAPPREZZO PER LEGATURA COPPI IN LATERIZIO | Maggiorazione in falde di pendenza superiore al 35% per la legatura degli elementi costitutivi del manto di copertura mediante foratura degli stessi ed ancoraggio con appositi ganci in ferro zincato alla struttura lignea di sostegno. |  |  |  | 0 | 0 | 0
C.27.20.0040.001 |  |  | m² | Lavori compiuti | 19.33 | 78.1428 | 0 | 0.91568
C.27.20.0050 | TEGOLE PIANE O CODA DI CASTORO IN LATERIZIO | Fornitura e posa in opera di manto di copertura in tegole piane o a coda di castoro originali di recupero dalla precedente copertura, eseguito su falde di qualsiasi pendenza e forma, formelle di dimensioni variabili (30·40x16·18x1.5), eseguita a filari regolari, continui allineati, con fughe sfalsate tra due filari successivi, massimo 40 elementi/mq , esclusa la fornitura di elementi integrativi similari di altra provenienza; fornitura e posa in opera dell'orditura di supporto in legno di abete costituita da: correnti di areazione secondo linea di massima pendenza sezione minima 2,5x5 cm ad interasse di 60 cm posti in opera sul sottostante tavolato prima dell'eventuale guaina impermeabilizzante contabilizzata a parte, listelli trasversali sezione minima 3x5 cm interasse 15·17 cm. Nel prezzo si intendono compresi e compensati gli oneri per la cernita del materiale riutilizzabile secondo giudizio della D.L., i necessari tagli in corrispondenza dei compluvi e displuvi, i pezzi speciali di completamento quali tegole di colmo o di displuvio e relativo fissaggio con malte idonee o legatura alla struttura sottostante con filo di ferro zincato, i raccordi, i terminali, lo sfrido, i sollevamenti, le necessarie attrezzature per la posa in falde con pendenze elevate, e quant'altro necessario per dare il lavoro finito a regola d'arte. |  |  |  | 0 | 0 | 0
C.27.20.0050.001 |  |  | m² | Lavori compiuti | 71.46 | 28.0549 | 0.76686 | 50.2309
C.27.20.0060 | SOVRAPPREZZO PER TEGOLE PIANE MAIOLICATE | Maggiorazione per la creazione di decorazioni policrome di posa con tegole a coda di castoro maiolicate, escluse eventuali forniture degli elementi. |  |  |  | 0 | 0 | 0
C.27.20.0060.001 |  |  | m² | Lavori compiuti | 15.31 | 0 | 0 | 79.0333
C.27.20.0100 | SCANDOLE IN LEGNO DI LARICE | Fornitura e posa in opera di manto di copertura in scandole di legno di larice di 1° scelta commerciale spaccate a mano, spessore medio 1·1,5 cm, caratteristiche dimensionali a scelta della D.L.nelle variabili 8·18 cm di larghezza, 38·42 cm di lunghezza, eseguita a filari regolari, continui allineati, con fughe sfalsate tra due filari successivi, poste in opera in terza , cioè con 1/3 della lunghezza della scandola a vista ; fornitura e posa in opera dell'orditura di supporto in legno di abete costituita da: correnti di areazione secondo linea di massima pendenza sezione minima 2,5x5 cm ad interasse di 60 cm posti in opera sul sottostante tavolato prima dell'eventuale guaina impermeabilizzante contabilizzata a parte, listelli trasversali sezione minima 3x5 cm interasse idoneo per l'ancoraggio delle scandole con chiodatura manuale. Nel prezzo si intendono compresi e compensati gli oneri per i necessari tagli in corrispondenza dei compluvi e displuvi, l'esecuzione dei raccordi di colmo o di displuvio secondo indicazioni D.L., lo sfrido, i sollevamenti, e quant'altro necessario per dare il lavoro finito a regola d'arte. |  |  |  | 0 | 0 | 0
C.27.20.0100.001 |  |  | m² | Lavori compiuti | 145.4 | 37.9271 | 0.37689 | 40.751
C.27.20.0200 | LASTRE DI PIETRA | Fornitura e posa in opera di manto di copertura in lastre di porfido, ardesia o pietra di cava , pezzatura 0,15·0,20 m² spessore 1,5·2 cm, di forma regolare presagomata o spacco cava, originali di recupero dalla precedente copertura, compresa la fornitura e posa di lastre integrative fino ad un massimo del 20% della superficie di falda, eseguita a filari con sovrapposizione minima di cm 20, regolari, continui allineati per elementi presagomati, con fughe sfalsate tra due filari successivi, fissaggio delle lastre con apposite graffe metalliche alla sottostante struttura ; fornitura e posa in opera dell'orditura di supporto in legno di abete costituita da: correnti di areazione secondo linea di massima pendenza sezione minima 2,5x5 cm ad interasse di 30 cm posti in opera sul sottostante tavolato prima dell'eventuale guaina impermeabilizzante contabilizzata a parte, listelli trasversali sezione minima 3x5 cm interasse massimo 35 cm. Nel prezzo si intendono compresi e compensati gli oneri per la cernita del materiale recuperabile secondo giudizio della D.L., i necessari tagli in corrispondenza dei compluvi e displuvi, i pezzi speciali di completamento quali lastre di colmo o di displuvio e relativo fissaggio con malte idonee o legatura alla struttura sottostante con filo di ferro zincato, i raccordi, i terminali, lo sfrido, i sollevamenti, e quant'altro necessario per dare il lavoro finito a regola d'arte. |  |  |  | 0 | 0 | 0
C.27.20.0200.001 |  |  | m² | Lavori compiuti | 107.2 | 64.8162 | 0.51119 | 13.7239
C.27.20.0300 | LASTRE IN PIETRA DELLA LESSINIA | Fornitura e posa in opera di manto di copertura in pietra della Lessinia, negli spessori indicativi di cm 8·10, da porre in opera con la pendenza come da progetto e con sovrapposizione minima di cm 25, battuti alla martellina per dare maggiore aderenza; completato con primo coprigiunto impermeabile in lamiera zincata da porre nelle fessure appositamente intagliate; secondo coprigiunto (quintana) in pietra della Lessinia, larghezza cm 40, spessore sulle gronde come la pietra sottostante, da sovrapporre al coprigiunto in lamiera con sovrapposizione minima di cm 25, compreso sgrezzatura dei piani di appoggio. Colmo in pietra della Lessinia larghezza cm 30, spessore cm 15 minimi (corso quadretto ) con incavo sul lato di appoggio a triangolo secondo pendenza tetto (e taglio per incastro della quintana). I corsi per lastre e quintane utilizzati per la realizzazione della copertura saranno scelti dalla D.L. fra i seguenti (nel gergo di cava): lastre doppie banca, sembala, stopegna, bianchetta. Nel caso si adottino lastre a spessori diversi, si precisa che quelle con lo spessore maggiore vanno poste sul perimetro. Nel prezzo si intendono compresi e compensati gli oneri per la cernita del materiale recuperabile secondo giudizio della D.L., i necessari tagli in corrispondenza dei compluvi e displuvi, i pezzi speciali di completamento quali lastre di colmo o di displuvio e relativo fissaggio con malte idonee o legatura alla struttura sottostante con filo di ferro zincato, i raccordi, i terminali, lo sfrido, i sollevamenti, e quant'altro necessario per dare il lavoro finito a regola d'arte. |  |  |  | 0 | 0 | 0
C.27.20.0300.005 | per eventuali sostituzioni o integrazioni di coperture già esistenti con lastre di recupero | per eventuali sostituzioni o integrazioni di coperture già esistenti con lastre di recupero | m² | Lavori compiuti | 223.4 | 44.4996 | 0.2453 | 34.3129
C.27.20.0300.010 | per nuove coperture | per nuove coperture | m² | Lavori compiuti | 203.9 | 48.7553 | 0.26876 | 30.0417
D | OPERE STRADALI |  |  |  |  | 0 | 0 | 0
D.11 | OPERE D'ARTE IN TERRA · ALL'APERTO | Tutte quelle attività preparatorie e/o propedeutiche alla realizzazione dell'opera all'aperto. Tali attività possono esser generalmente riassumibili nella preparazione del terreno, che consiste: nel rimuovere tutti gli ostacoli naturali od artificiali anche per mano di demolizioni in larga scala; nello asportare lo strato superficiale di materie vegetali; negli scavi che comprendono sia quello in terra nei tratti in cui la strada dovrà correre in trincea od a mezza costa sia gli scavi di fondazione per i manufatti che gli scavi preceduti da operazioni di rottura con mine o da operazioni meccaniche di scasso o taglio qualora il materiale da asportare sia roccioso o di notevole compattezza ed infine la formazione dei rilevati a mezzo di riporto delle terre occorrenti per portare il piano stradale alla quota di progetto con la regolazione dei sottofondi e delle scarpate; Nei prezzi sotto segnati si intendono compensate tutte le spese per il personale, mezzi d'opera e per assicurazioni di ogni genere, tutte le forniture occorrenti, la lavorazione dei materiali e il loro impiego secondo le specificazioni contenute nel Capitolato Speciale di Appalto, le spese generali, le spese e le indennità di passaggio attraverso proprietà private e di occupazione di suolo pubblico o privato non ricompresi nelle previsioni di progetto. Sono inoltre comprese le spese per opere provvisionali, carichi, trasporti, scarichi e quanto occorre per dare il lavoro compiuto a perfetta regola d'arte. Per i lavori a misura che l'Appaltatore intendesse effettuare per sua scelta con prestazioni straordinarie notturne o festive di personale, o per turni, non verrà corrisposto dall'Amministrazione alcun compenso o maggiorazione, restando ogni coseguente onere a carico dell'Impresa. |  | Lavori compiuti |  | 0 | 0 | 0
D.11.05 | DEMOLIZIONI | Ai sensi dell'art. 36 comma 1 e 2 del D.M. 145/2000 e ss.mm. |  | Lavori compiuti |  | 0 | 0 | 0
D.11.05.0010 | DEMOLIZIONE DI MURATURE DI QUALSIASI GENERE | Demolizione di murature di qualsiasi genere, entro o fuori terra, anche in breccia, esclusi i muri a secco od in malta di scarsa consistenza e le strutture in c. a. . Nel presente magistero sono compresi e compensati: · la preventiva ricerca ed individuazione di servizi sotterranei esistenti onde evitare infortuni e danni in genere rimanendo escluse le opere di rimozione e/o protezione che saranno compensate con apposito prezzo; · il carico, trasporto e scarico del materiale ritenuto recuperabile e riutilizzabile dalla D.L. nell'ambito del cantiere, con qualsiasi mezzo, compreso l'eventuale deposito provvisorio e successiva ripresa su aree da procurarsi a cura e spese dell'Impresa; · il carico, trasporto e scarico su aree individuate nel progetto, del materiale ritenuto recuperabile e riutilizzabile dalla D.L. ma in eccedenza al fabbisogno del cantiere, fino ad una distanza stradale di 10 km dalla zona dei lavori, con qualsiasi mezzo, compreso l'eventuale deposito provvisorio e successiva ripresa su aree da procurarsi a cura e spese dell'Impresa; · il carico, trasporto e scarico ad impianto di smaltimento e/o di recupero individuato nel progetto, del materiale ritenuto non recuperabile dalla D.L. , fino ad una distanza stradale di 10 km dalla zona dei lavori, con qualsiasi mezzo, compreso l'eventuale onere di deposito provvisorio e successiva ripresa su aree da procurarsi a cura e spese dell'Impresa. Sono esclusi gli oneri per il conferimento ad impianto di smaltimento e/o di recupero che saranno compensati a parte; ed ogni altro onere. |  | Lavori compiuti |  | 0 | 0 | 0
D.11.05.0010.005 | · eseguita con o senza uso di mine o delle mine di allentamento | · eseguita con o senza uso di mine o delle mine di allentamento | m³ | Lavori compiuti | 55.04 | 20.7903 | 58.2667 | 0
D.11.05.0010.010 | · in breccia per superfici fino a m² 4,00 | · in breccia per superfici fino a m² 4,00 | m³ | Lavori compiuti | 73.46 | 23.18 | 55.8712 | 0
D.11.05.0020 | DEMOLIZIONE DI STRUTTURE IN CEMENTO ARMATO | Demolizione di strutture in cemento armato, entro e fuori terra, anche in breccia, compreso l'onere del taglio delle armature in acciaio. Nel presente magistero sono compresi e compensati: · la preventiva ricerca ed individuazione di servizi sotterranei esistenti onde evitare infortuni e danni in genere rimanendo escluse le opere di rimozione e/o protezione che saranno compensate con apposito prezzo; · il carico, trasporto e scarico del materiale ritenuto recuperabile e riutilizzabile dalla D.L. nell'ambito del cantiere, con qualsiasi mezzo, compreso l'eventuale deposito provvisorio e successiva ripresa su aree da procurarsi a cura e spese dell'Impresa; · il carico, trasporto e scarico su aree individuate nel progetto, del materiale ritenuto recuperabile e riutilizzabile dalla D.L. ma in eccedenza al fabbisogno del cantiere, fino ad una distanza stradale di 10 km dalla zona dei lavori, con qualsiasi mezzo, compreso l'eventuale deposito provvisorio e successiva ripresa su aree da procurarsi a cura e spese dell'Impresa; · il carico, trasporto e scarico ad impianto di smaltimento e/o di recupero individuato nel progetto, del materiale ritenuto non recuperabile dalla D.L. , fino ad una distanza stradale di 10 km dalla zona dei lavori, con qualsiasi mezzo, compreso l'eventuale onere di deposito provvisorio e successiva ripresa su aree da procurarsi a cura e spese dell'Impresa. Sono esclusi gli oneri per il conferimento ad impianto di smaltimento e/o di recupero che saranno compensati a parte; ed ogni altro onere. |  | Lavori compiuti |  | 0 | 0 | 0
D.11.05.0020.005 | · eseguita con o senza uso di mine o delle mine di allentamento | · eseguita con o senza uso di mine o delle mine di allentamento | m³ | Lavori compiuti | 127.89 | 30.0649 | 48.9843 | 0
D.11.05.0020.010 | · in breccia per superfici fino a m² 4,00 | · in breccia per superfici fino a m² 4,00 | m³ | Lavori compiuti | 185.22 | 29.6555 | 49.3948 | 0
D.11.05.0031 | SOVRAPPREZZO PER DEMOLIZIONE PARAMENTO IN PIETRA | Sovrapprezzo alle demolizioni di murature di qualsiasi genere e di strutture in c. a. per demolizione di paramento in pietra eseguito anche a campioni, compreso l'onere del recupero e pulizia della pietra, nonché il trasporto, accatastamento e ripresa su area dell'Amministrazione fino ad una distanza stradale di 10 km per il successivo reimpiego nella nuova muratura, per il resto vale quanto specificato nella voce Demolizioni di murature di qualsiasi genere . |  | Lavori compiuti
D.11.05.0031.005 |  |  | m³ | Lavori compiuti | 21.62
D.11.05.0110 | DEMOLIZIONE DI SOVRASTRUTTURA STRADALE | Demolizione di sovrastruttura stradale in conglomerato bituminoso per qualsiasi spessore della pavimentazione, con gli oneri e prescrizioni indicate nelle Norme Tecniche. Nel presente magistero sono compresi e compensati: · il carico, trasporto e scarico del materiale ritenuto recuperabile e riutilizzabile dalla D.L. nell'ambito del cantiere, con qualsiasi mezzo, compreso l'eventuale deposito provvisorio e successiva ripresa su aree da procurarsi a cura e spese dell'Impresa; · il carico, trasporto e scarico su aree individuate nel progetto, del materiale ritenuto recuperabile e riutilizzabile dalla D.L. ma in eccedenza al fabbisogno del cantiere, fino ad una distanza stradale di 10 km dalla zona dei lavori, con qualsiasi mezzo, compreso l'eventuale deposito provvisorio e successiva ripresa su aree da procurarsi a cura e spese dell'Impresa; · il carico, trasporto e scarico ad impianto di smaltimento e/o di recupero individuato nel progetto, del materiale ritenuto non recuperabile dalla D.L. , fino ad una distanza stradale di 10 km dalla zona dei lavori, con qualsiasi mezzo, compreso l'eventuale onere di deposito provvisorio e successiva ripresa su aree da procurarsi a cura e spese dell'Impresa. Sono esclusI gli oneri per il conferimento ad impianto di smaltimento e/o di recupero che saranno compensati a parte; ed ogni altro onere. |  | Lavori compiuti |  | 0 | 0 | 0
D.11.05.0110.005 |  |  | m³ | Lavori compiuti | 24.46 | 26.5004 | 52.5715 | 0
D.11.05.0112 | RIMOZIONE E RECUPERO DI CORDONATE IN PIETRA NATURALE | Rimozione e recupero di cordonate in pietra naturale di qualsiasi dimensione, con gli oneri e prescrizioni indicate nelle Norme Tecniche. Nel presente magistero sono compresi e compensati: · il carico, trasporto e scarico del materiale ritenuto recuperabile e riutilizzabile dalla D.L. nell'ambito del cantiere, con qualsiasi mezzo, compreso l'eventuale deposito provvisorio e successiva ripresa su aree da procurarsi a cura e spese dell'Impresa; · il carico, trasporto e scarico su aree individuate nel progetto, del materiale ritenuto recuperabile e riutilizzabile dalla D.L. ma in eccedenza al fabbisogno del cantiere, fino ad una distanza stradale di 10 km dalla zona dei lavori, con qualsiasi mezzo, compreso l'eventuale deposito provvisorio e successiva ripresa su aree da procurarsi a cura e spese dell'Impresa; · il carico, trasporto e scarico ad impianto di smaltimento e/o di recupero individuato nel progetto, del materiale ritenuto non recuperabile dalla D.L. , fino ad una distanza stradale di 10 km dalla zona dei lavori, con qualsiasi mezzo, compreso l'eventuale onere di deposito provvisorio e successiva ripresa su aree da procurarsi a cura e spese dell'Impresa. Sono esclusi gli oneri per il conferimento ad impianto di smaltimento e/o di recupero che saranno compensati a parte; ed ogni altro onere. |  | Lavori compiuti |  | 0 | 0 | 0
D.11.05.0112.005 |  |  | m | Lavori compiuti | 4.56 | 43.6623 | 35.3509 | 0
D.11.05.0120 | SCARIFICA GENERALE SU MASSICCIATA ESISTENTE | Scarificazione di massicciata stradale esistente eseguita con apposito attrezzo meccanico, per una profondita` fino a cm 20, in modo da ottenere la sagoma di 1/70 di monta a falde piane, con pendenza trasversale tra il 2 % ed il 2,5 %, compresa la vagliatura e la raccolta in cumuli del materiale.Nel presente magistero sono compresi e compensati: · il carico, trasporto e scarico del materiale ritenuto recuperabile e riutilizzabile dalla D.L. nell'ambito del cantiere, con qualsiasi mezzo, compreso l'eventuale deposito provvisorio e successiva ripresa su aree da procurarsi a cura e spese dell'Impresa; · il carico, trasporto e scarico su aree individuate nel progetto, del materiale ritenuto recuperabile e riutilizzabile dalla D.L. ma in eccedenza al fabbisogno del cantiere, fino ad una distanza stradale di 10 km dalla zona dei lavori, con qualsiasi mezzo, compreso l'eventuale deposito provvisorio e successiva ripresa su aree da procurarsi a cura e spese dell'Impresa; · il carico, trasporto e scarico ad impianto di smaltimento e/o di recupero individuato nel progetto, del materiale ritenuto non recuperabile dalla D.L. , fino ad una distanza stradale di 10 km dalla zona dei lavori, con qualsiasi mezzo, compreso l'eventuale onere di deposito provvisorio e successiva ripresa su aree da procurarsi a cura e spese dell'Impresa. Sono esclusi gli oneri per il conferimento ad impianto di smaltimento e/o di recupero che saranno compensati a parte; · l'onere per la cilindratura a fondo della superficie scarificata in modo da ottenere la massima costipazione. L' eventuale integrazione del legante stabilizzato mancante sarà remunerata a parte con il relativo prezzo. |  | Lavori compiuti |  | 0 | 0 | 0
D.11.05.0120.005 |  |  | m² | Lavori compiuti | 3.73 | 26.4075 | 52.5469 | 0
D.11.05.0130 | DEMOLIZIONE DI PAVIMENTAZIONE SU OPERE D'ARTE | Demolizione di pavimentazione in conglomerato bituminoso su impalcati di opere d'arte, per qualsiasi spessore della pavimentazione, da eseguirsi con tutte le precauzioni necessarie a garantire la perfetta integrita` della sottostante soletta. Nel presente magistero sono compresi e compensati: · il carico, trasporto e scarico del materiale ritenuto recuperabile e riutilizzabile dalla D.L. nell'ambito del cantiere, con qualsiasi mezzo, compreso l'eventuale deposito provvisorio e successiva ripresa su aree da procurarsi a cura e spese dell'Impresa; · il carico, trasporto e scarico su aree individuate nel progetto, del materiale ritenuto recuperabile e riutilizzabile dalla D.L. ma in eccedenza al fabbisogno del cantiere, fino ad una distanza stradale di 10 km dalla zona dei lavori, con qualsiasi mezzo, compreso l'eventuale deposito provvisorio e successiva ripresa su aree da procurarsi a cura e spese dell'Impresa; · il carico, trasporto e scarico ad impianto di smaltimento e/o di recupero individuato nel progetto, del materiale ritenuto non recuperabile dalla D.L. , fino ad una distanza stradale di 10 km dalla zona dei lavori, con qualsiasi mezzo, compreso l'eventuale onere di deposito provvisorio e successiva ripresa su aree da procurarsi a cura e spese dell'Impresa. Sono esclusi gli oneri per il conferimento ad impianto di smaltimento e/o di recupero che saranno compensati a parte; ed ogni altro onere. |  | Lavori compiuti |  | 0 | 0 | 0
D.11.05.0130.005 | · eseguita a mano e martello demolitore | · eseguita a mano e martello demolitore | m³ | Lavori compiuti | 111.73 | 20.9747 | 58.0811 | 0
D.11.05.0130.010 | · eseguita a macchina (pala ecc.) | · eseguita a macchina (pala ecc.) | m³ | Lavori compiuti | 33.35 | 38.2999 | 40.7526 | 0
D.11.05.0140 | DEMOLIZIONE PAVIMENTAZIONE IN CUBETTI DI PORFIDO | Demolizione di pavimentazione in cubetti di porfido di qualsiasi spessore e dimensione, comunque fino alla sottostante massicciata o massetto in cls, compresi gli oneri della cernita, selezione e recupero dei cubetti ritenuti idonei dalla D.L., del loro trasporto fino ad una distanza stradale di 10 km e successivo accumulo su aree messe a disposizione dall' Amministrazione, nonchè del trasporto a rifiuto dei materiali inutilizzabili su aree individuate nel progetto,carico e scarico compresi, esclusa la sistemazione e gli oneri di discarica che saranno compensati a parte. |  | Lavori compiuti |  | 0 | 0 | 0
D.11.05.0140.005 |  |  | m² | Lavori compiuti | 5.37 | 37.5047 | 41.6015 | 0
D.11.05.0150 | TAGLIO PAVIMENTAZIONE IN CONGLOMERATO BITUMINOSO | Taglio di pavimentazione in conglomerato bituminoso eseguito mediante apposito scalpello o sega a disco, computato per lo sviluppo effettivo del taglio; salvo specifico ordine della D.L. sarà computato solamente il primo taglio della pavimentazione esistente, ancorchè risulti necessaria una parziale riprofilatura per il perfetto raccordo tra la pavimentazione stessa ed il ripristino. |  | Lavori compiuti |  | 0 | 0 | 0
D.11.05.0150.005 | · fino a cm 5,00 di spessore | · fino a cm 5,00 di spessore | m | Lavori compiuti | 2.95 | 61.8305 | 17.3559 | 0
D.11.05.0150.010 | · per ogni cm oltre i cm 5,00 | · per ogni cm oltre i cm 5,00 | m | Lavori compiuti | 0.25 | 59.6 | 20.4 | 0
D.11.05.0160 | FRESATURA A FREDDO DI PAVIMENTAZIONI ESISTENTE | Fresatura di pavimentazione in conglomerato bituminoso o in calcestruzzo a media consistenza eseguiti su unica passata, anche su impalcati di opere d'arte, esclusi i raccordi con la pavimentazioni esistenti, la fresatura dei cigli esterni della stessa e gli scoronamenti dei chiusini, da computarsi a parte coi relativi prezzi. Nel presente magistero sono compresi e compensati: · il carico, trasporto e scarico del materiale ritenuto recuperabile e riutilizzabile dalla D.L. nell'ambito del cantiere, con qualsiasi mezzo, compreso l'eventuale deposito provvisorio e successiva ripresa su aree da procurarsi a cura e spese dell'Impresa; · il carico, trasporto e scarico su aree individuate nel progetto, del materiale ritenuto recuperabile e riutilizzabile dalla D.L. ma in eccedenza al fabbisogno del cantiere, fino ad una distanza stradale di 10 km dalla zona dei lavori, con qualsiasi mezzo, compreso l'eventuale deposito provvisorio e successiva ripresa su aree da procurarsi a cura e spese dell'Impresa; · il carico, trasporto e scarico ad impianto di smaltimento e/o di recupero individuato nel progetto, del materiale ritenuto non recuperabile dalla D.L. , fino ad una distanza stradale di 10 km dalla zona dei lavori, con qualsiasi mezzo, compreso l'eventuale onere di deposito provvisorio e successiva ripresa su aree da procurarsi a cura e spese dell'Impresa. Sono esclusi gli oneri per il conferimento ad impianto di smaltimento e/o di recupero che saranno compensati a parte; · l'onere della perfetta pulizia effettuata anche con spazzatrici meccaniche e successiva soffiatura con compressore. |  | Lavori compiuti |  | 0 | 0 | 0
D.11.05.0160.005 | · per i primi 3 cm · strade fuori dai centri abitati e ciclopedonali |  | m² | Lavori compiuti | 2.24 | 31.7411 | 47.3214 | 0
D.11.05.0160.006 | · per i primi 3 cm · strade nei centri abitati, interpoderali, forestali |  | m² | Lavori compiuti | 2.72 | 31.6912 | 47.2426 | 0
D.11.05.0160.007 | · per i primi 3 cm · piazzali ed aree di sosta |  | m² | Lavori compiuti | 2.99 | 31.6722 | 47.3244 | 0
D.11.05.0160.010 | · per ogni cm successivo · strade fuori dai centri abitati e ciclopedonali |  | m² | Lavori compiuti | 0.68 | 29.8529 | 49.4118 | 0
D.11.05.0160.011 | · per ogni cm successivo · strade nei centri abitati, interpoderali, forestali |  | m² | Lavori compiuti | 0.82 | 29.5122 | 49.1463 | 0
D.11.05.0160.012 | · per ogni cm successivo · piazzali ed aree di sosta |  | m² | Lavori compiuti | 0.96 | 29.6875 | 49.4792 | 0
D.11.05.0160.015 | · per il solo irruvidimento di superfici · strade fuori dai centri abitati e ciclopedonali |  | m² | Lavori compiuti | 0.62 | 26.7742 | 52.5806 | 0
D.11.05.0160.016 | · per il solo irruvidimento di superfici · strade nei centri abitati, interpoderali, forestali |  | m² | Lavori compiuti | 0.73 | 26.8493 | 52.6027 | 0
D.11.05.0160.017 | · per il solo irruvidimento di superfici · piazzali ed aree di sosta |  | m² | Lavori compiuti | 0.8 | 26.75 | 52.5 | 0
D.11.05.0165 | FRESATURA PER RACCORDO CON PAVIMENTAZIONE ESISTENTE | Fresatura per raccordo del nuovo strato con la pavimentazione esistente, anche su opere d'arte, per una profondità di almeno m 15,00 al punto di inizio e fine tratta ed uno spessore massimo di 4 cm. Nel presente magistero sono compresi e compensati: · il carico, trasporto e scarico del materiale ritenuto recuperabile e riutilizzabile dalla D.L. nell'ambito del cantiere, con qualsiasi mezzo, compreso l'eventuale deposito provvisorio e successiva ripresa su aree da procurarsi a cura e spese dell'Impresa; · il carico, trasporto e scarico su aree individuate nel progetto, del materiale ritenuto recuperabile e riutilizzabile dalla D.L. ma in eccedenza al fabbisogno del cantiere, fino ad una distanza stradale di 10 km dalla zona dei lavori, con qualsiasi mezzo, compreso l'eventuale deposito provvisorio e successiva ripresa su aree da procurarsi a cura e spese dell'Impresa; · il carico, trasporto e scarico ad impianto di smaltimento e/o di recupero individuato nel progetto, del materiale ritenuto non recuperabile dalla D.L. , fino ad una distanza stradale di 10 km dalla zona dei lavori, con qualsiasi mezzo, compreso l'eventuale onere di deposito provvisorio e successiva ripresa su aree da procurarsi a cura e spese dell'Impresa. Sono esclusi gli oneri per il conferimento ad impianto di smaltimento e/o di recupero che saranno compensati a parte; · l'onere della perfetta pulizia effettuata anche con spazzatrici meccaniche e successiva soffiatura con compressore. ed ogni altro onere per dare il lavoro finito a regola d'arte. Esclusa la spruzzatura con emulsione bituminosa e la sistemazione e gli oneri di discarica che saranno compensati a parte. |  | Lavori compiuti |  | 0 | 0 | 0
D.11.05.0165.005 |  |  | m² | Lavori compiuti | 4.66 | 26.1588 | 52.8112 | 0
D.11.05.0170 | FRESATURA CIGLIO ESTERNO PAVIMENTAZIONE ESISTENTE | Fresatura del ciglio esterno della pavimentazione stradale esistente per una fascia di larghezza media di 30 cm, per raccordo con canalette, cunette ecc.... , anche su opere d'arte, per uno spessore massimo di 5 cm. Nel presente magistero sono compresi e compensati: · il carico, trasporto e scarico del materiale ritenuto recuperabile e riutilizzabile dalla D.L. nell'ambito del cantiere, con qualsiasi mezzo, compreso l'eventuale deposito provvisorio e successiva ripresa su aree da procurarsi a cura e spese dell'Impresa; · il carico, trasporto e scarico su aree individuate nel progetto, del materiale ritenuto recuperabile e riutilizzabile dalla D.L. ma in eccedenza al fabbisogno del cantiere, fino ad una distanza stradale di 10 km dalla zona dei lavori, con qualsiasi mezzo, compreso l'eventuale deposito provvisorio e successiva ripresa su aree da procurarsi a cura e spese dell'Impresa; · il carico, trasporto e scarico ad impianto di smaltimento e/o di recupero individuato nel progetto, del materiale ritenuto non recuperabile dalla D.L. , fino ad una distanza stradale di 10 km dalla zona dei lavori, con qualsiasi mezzo, compreso l'eventuale onere di deposito provvisorio e successiva ripresa su aree da procurarsi a cura e spese dell'Impresa. Sono esclusi gli oneri per il conferimento ad impianto di smaltimento e/o di recupero che saranno compensati a parte; · l'onere della perfetta pulizia effettuata anche con spazzatrici meccaniche e successiva soffiatura con compressore. ed ogni altro onere per dare il lavoro finito a regola d'arte. Esclusa la spruzzatura con emulsione bituminosa e la sistemazione e gli oneri di discarica che saranno compensati a parte. |  | Lavori compiuti |  | 0 | 0 | 0
D.11.05.0170.005 |  |  | m | Lavori compiuti | 4.17 | 43.3573 | 32.6619 | 0
D.11.05.0180 | SCORONAMENTO PAVIMENTAZIONE PERIMETRALE CHIUSINO | Scoronamento della pavimentazione perimetrale del chiusino in conglomerato bituminoso, sia su rilevato che su opere d'arte, per qualsiasi spessore della pavimentazione, da eseguirsi con tutte le precauzioni necessarie a garantire la perfetta integrita` del pozzetto, del chiusino e della sottostante soletta. Il prezzo è da intendersi cadauno e per qualsiasi dimensione del chiusino. Nel presente magistero sono compresi e compensati: · il carico, trasporto e scarico del materiale ritenuto recuperabile e riutilizzabile dalla D.L. nell'ambito del cantiere, con qualsiasi mezzo, compreso l'eventuale deposito provvisorio e successiva ripresa su aree da procurarsi a cura e spese dell'Impresa; · il carico, trasporto e scarico su aree individuate nel progetto, del materiale ritenuto recuperabile e riutilizzabile dalla D.L. ma in eccedenza al fabbisogno del cantiere, fino ad una distanza stradale di 10 km dalla zona dei lavori, con qualsiasi mezzo, compreso l'eventuale deposito provvisorio e successiva ripresa su aree da procurarsi a cura e spese dell'Impresa; · il carico, trasporto e scarico ad impianto di smaltimento e/o di recupero individuato nel progetto, del materiale ritenuto non recuperabile dalla D.L. , fino ad una distanza stradale di 10 km dalla zona dei lavori, con qualsiasi mezzo, compreso l'eventuale onere di deposito provvisorio e successiva ripresa su aree da procurarsi a cura e spese dell'Impresa. Sono esclusi gli oneri per il conferimento ad impianto di smaltimento e/o di recupero che saranno compensati a parte; ed ogni altro onere. |  | Lavori compiuti |  | 0 | 0 | 0
D.11.05.0180.005 | · eseguita a mano e con miniescavatore con martellone |  | cad. | Lavori compiuti | 21.29 | 53.3208 | 25.7116 | 0
D.11.05.0210 | RAVVIVATURA CON IDROLANCIA | Ravvivatura da eseguirsi a mezzo di idrolancia con pressione massima di 400 atm e/o di getti di sabbia silicea, di superfici in conglomerato cementizio armato fino ad ottenere una superficie sana, pulita e sgrassata, con ferri di armatura disossidati che permetta un buon aggrappo ai successivi trattamenti. Compreso e compensato nel prezzo l'onere per l'allontanamento dei materiali di risulta, come alla voce Scarificazione di massicciata stradale ed ogni altro onere per eseguire il lavoro a regola d'arte. |  | Lavori compiuti |  | 0 | 0 | 0
D.11.05.0210.005 |  |  | m² | Lavori compiuti | 9.48 | 56.7827 | 22.3101 | 0
D.11.05.0220 | RASCHIATURA OPERE D'ARTE | Raschiatura di impalcati in conglomerato cementizio di ponti e viadotti, coperti da impermeabilizzazioni e/o incrostazioni e/o ammaloramenti, da eseguirsi con speciali frese o bocciarde rotanti adeguate, fino alla profondità massima di mm 10 con tutte le precauzioni necessarie per non compromettere le strutture. Nel presente magistero sono compresi e compensati: · oneri per l’eventuale scalpellatura di rifinitura con demolitori leggeri: · una energica soffiatura; · il taglio di ferri non strutturali che emergono dalla superficie trattata; · gli oneri per l'approvvigionamento dell'acqua; · il carico, trasporto e scarico ad impianto di smaltimento e/o di recupero individuato nel progetto, di tutto il materiale di risulta compreso le eventuale raccolta delle acque di lavorazione, fino ad una distanza stradale di 10 km dalla zona dei lavori, con qualsiasi mezzo; · ogni altro onere per dare il lavoro finito a regola d'arte. Sono esclusi gli oneri per il conferimento ad impianto di smaltimento e/o di recupero che saranno compensati a parte. |  | Lavori compiuti |  | 0 | 0 | 0
D.11.05.0220.005 |  |  | m² | Lavori compiuti | 20.37 | 30.8297 | 48.2327 | 0
D.11.05.0230 | MICRODEMOLIZIONE SU OPERE D'ARTE | Microdemolizioni corticale di piccole porzioni di travi, solette, pile o spalle a contatto delle quali si devono eseguire getti di rinforzo o di reintegro del copriferro da eseguirsi a mano e/o mediante microdemolitori con tutte le cautele necessarie per non danneggiare i ferri d'armatura e le strutture contigue. Compresi e compensati nel prezzo gli oneri derivanti dal rispetto rigoroso della struttura metallica scoperta e dalla presenza del sicurvia o parapetti. Nel presente magistero sono compresi e compensati: · oneri per l’eventuale scalpellatura di rifinitura con demolitori leggeri: · una energica soffiatura; · il taglio di ferri non strutturali che emergono dalla superficie trattata; · gli oneri per l'approvvigionamento dell'acqua; · il carico, trasporto e scarico ad impianto di smaltimento e/o di recupero individuato nel progetto, di tutto il materiale di risulta compreso le eventuale raccolta delle acque di lavorazione, fino ad una distanza stradale di 10 km dalla zona dei lavori, con qualsiasi mezzo; · ogni altro onere per dare il lavoro finito a regola d'arte. Sono esclusi gli oneri per il conferimento ad impianto di smaltimento e/o di recupero che saranno compensati a parte. |  | Lavori compiuti |  | 0 | 0 | 0
D.11.05.0230.005 |  |  | dm³ | Lavori compiuti | 3.85 | 24.961 | 54.1039 | 0
D.11.05.0240 | BOCCIARDATURA SUPERFICIE SOLETTA | Bocciardatura della superficie della soletta in calcestruzzo al fine di asportare tutti i residui di vecchia impermeabilizzazione e per regolarizzare la superficie del calcestruzzo. Nel presente magistero sono compresi e compensati: · oneri per l’eventuale scalpellatura di rifinitura con demolitori leggeri: · una energica soffiatura; · il taglio di ferri non strutturali che emergono dalla superficie trattata; · gli oneri per l'approvvigionamento dell'acqua; · il carico, trasporto e scarico ad impianto di smaltimento e/o di recupero individuato nel progetto, di tutto il materiale di risulta compreso le eventuale raccolta delle acque di lavorazione, fino ad una distanza stradale di 10 km dalla zona dei lavori, con qualsiasi mezzo; · ogni altro onere per dare il lavoro finito a regola d'arte. Sono esclusi gli oneri per il conferimento ad impianto di smaltimento e/o di recupero che saranno compensati a parte. |  | Lavori compiuti |  | 0 | 0 | 0
D.11.05.0240.005 |  |  | m² | Lavori compiuti | 13.08 | 24.5031 | 54.526 | 0
D.11.05.0250 | IDRODEMOLIZIONE PER ASPORTAZIONE DI CALCESTRUZZO AMMALORATO | Idrodemolizione e asportazione di conglomerato ammalorato da opere d’arte in calcestruzzo ed in c.a., dalle zone fortemente degradate fino a raggiungere lo stato sano, eseguita con mezzi meccanici per idroscarifica capaci di produrre getti d'acqua ad alta pressione (superiore ai 400 bar), adottando tutte le precauzioni necessarie ad evitare danni alle strutture ed in particolare alle zone di giunzione. Nel presente magistero sono compresi e compensati: · oneri per l’eventuale scalpellatura di rifinitura con demolitori leggeri: · il taglio di ferri non strutturali che emergono dalla superficie trattata; · gli oneri per l'approvvigionamento dell'acqua; · il carico, trasporto e scarico ad impianto di smaltimento e/o di recupero individuato nel progetto, di tutto il materiale di risulta compreso le eventuale raccolta delle acque di lavorazione, fino ad una distanza stradale di 10 km dalla zona dei lavori, con qualsiasi mezzo. Sono esclusi gli oneri per il conferimento ad impianto di smaltimento e/o di recupero che saranno compensati a parte. |  | Lavori compiuti |  | 0 | 0 | 0
D.11.05.0250.005 | · fino a 4 cm di profondità |  | m² | Lavori compiuti | 72.98 | 38.6818 | 40.3713 | 0
D.11.05.0250.010 | · per ogni 1 cm di profondità oltre i 4 cm ( mq. misurati sulla nuova superficie precedentemente trattata ) |  | m² | Lavori compiuti | 14.5 | 45.8345 | 33.2207 | 0
D.11.10 | SBANCAMENTI E SCAVI | Ai sensi dell'art. 36 comma 1 e 2 del D.M. 145/2000 e ss.mm. |  | Lavori compiuti |  | 0 | 0 | 0
D.11.10.0010 | SCONNESSIONE PREVENTIVA ALLO SCAVO DI SBANCAMENTO | Sovraprezzo alla voce Scavo di sbancamento con mezzi meccanici per lavoro eseguito in presenza di terreni aventi una consistenza tale da richiederne la preventiva sconnessione da computarsi per il solo effettivo volume sconnesso. |  | Lavori compiuti |  | 0 | 0 | 0
D.11.10.0010.005 |  |  | m³ | Lavori compiuti | 3.35 | 35.6716 | 43.3433 | 0
D.11.10.0020 | SCAVO DI SBANCAMENTO CON MEZZI MECCANICI | Scavo di sbancamento eseguito con mezzi meccanici, anche a campioni di qualsiasi lunghezza, in materie di qualsiasi natura e consistenza, asciutte o bagnate, anche in presenza d'acqua, compresa la demolizione di massicciate stradali (escluse le sole sovrastrutture stradali) e muri a secco e/o in malta di scarsa consistenza, le rocce tenere da piccone con esclusione dell'onere della eventuale preventiva sconnessione, escluso la roccia dura da mina ed i trovanti di dimensioni superiori ad 1,000 m³ e la sovrastruttura stradale, per: · apertura di sede stradale, piazzole, opere accessorie e relativo cassonetto; · la bonifica del piano di posa dei rilevati se maggiore a 20 cm di profondità; · per apertura di gallerie artificiali nonche` degli imbocchi delle gallerie naturali; · la formazione o l' approfondimento di cunette, fossi e canali di pertinenza al corpo stradale; · l'impianto di opere d'arte fino alla quota del piano orizzontale indicato nei disegni di progetto per l' inizio degli scavi in fondazione (a campioni, a pozzo, a sez. ristretta etc). Nel presente magistero sono compresi e compensati: · la preventiva ricerca ed individuazione di servizi sotterranei esistenti onde evitare infortuni e danni in genere rimanendo escluse le opere di rimozione e/o protezione che saranno compensate con apposito prezzo; · la rimozione preventiva della terra vegetale ed il suo accumulo, compreso il trasporto a qualsiasi distanza su aree da procurarsi a cura e spese dell'Impresa, per il successivo reimpiego, qualora risulti recuperabile e riutilizzabile dalla D.L. nell'ambito del cantiere, sulle rampe dei rilevati o nelle zone destinate a verde; · la regolarizzazione del piano di posa delle opere d'arte, delle scarpate in trincea, il taglio di alberi e cespugli, l'estirpazione di ceppaie ed il loro carico, trasporto e scarico a rifiuto, come successivamente indicato, esclusa la lavorazione del legname recuperabile; · il carico, trasporto e scarico del materiale ritenuto recuperabile e riutilizzabile dalla D.L. nell'ambito del cantiere, con qualsiasi mezzo, compreso l'eventuale deposito provvisorio e successiva ripresa su aree da procurarsi a cura e spese dell'Impresa; · il carico, trasporto e scarico su aree individuate nel progetto, del materiale ritenuto recuperabile e riutilizzabile dalla D.L. ma in eccedenza al fabbisogno del cantiere, fino ad una distanza stradale di 10 km dalla zona dei lavori, con qualsiasi mezzo, compreso l'eventuale deposito provvisorio e successiva ripresa su aree da procurarsi a cura e spese dell'Impresa; · il carico, trasporto e scarico ad impianto di smaltimento e/o di recupero individuato nel progetto, del materiale ritenuto non recuperabile dalla D.L. , fino ad una distanza stradale di 10 km dalla zona dei lavori, con qualsiasi mezzo, compreso l'eventuale onere di deposito provvisorio e successiva ripresa su aree da procurarsi a cura e spese dell'Impresa. Sono esclusi gli oneri per il conferimento ad impianto di smaltimento e/o di recupero che saranno compensati a parte; · l'esaurimento a gravità dell'acqua con canali fugatori o cunette o altre opere simili; ed ogni altro onere. |  | Lavori compiuti |  | 0 | 0 | 0
D.11.10.0020.005 |  |  | m³ | Lavori compiuti | 8.37 | 35.675 | 43.3931 | 0
D.11.10.0025 | PALEGGIAMENTO MATERIALE IN CANTIERE | Ulteriore paleggiamento del materiale, nell'ambito del cantiere, oltre a quanto già previsto e contenuto nei magisteri d'opera delle voci di scavo di sbancamento e/o di fondazione, compreso ogni altro onere per eseguire i lavori a regola d'arte. |  |  |  | 0 | 0 | 0
D.11.10.0025.005 | . |  | m³ | Costo lavori comp. | 2.84 | 38.838 | 40.1761 | 0
D.11.10.0040 | ABBATTIMENTO CONTROLLATO PER PROFILATURA PARETE ROCCIOSA | Compenso allo scavo di sbancamento in roccia, per l'abbattimento controllato della parete rocciosa al fine di ottenere la miglior profilatura in relazione alle caratteristiche geotecniche dell'ammasso roccioso mediante l'adozione di tecniche speciali con l'utilizzo di mine di contorno di profilatura. Ai fini contabili sarà computata solamente la superficie calcolata sulla base dei parametri indicati nelle sezioni tipo. |  | Lavori compiuti |  | 0 | 0 | 0
D.11.10.0040.005 |  |  | m² | Lavori compiuti | 11.57 | 21.4261 | 57.5972 | 0
D.11.10.0050 | PRETAGLIO DI PARETE ROCCIOSA | Esecuzione di pretaglio ordinato dal D.L. al fine di creare una superficie di discontinuità anche per ostacolare la propagazione delle sollecitazioni al di fuori della zona di abbattimento. Eventuali opere provvisorie, necessarie per accedere alla linea di pretaglio con le attrezzature, saranno compensate con i rispettivi magisteri d'opera. Ai fini contabili sarà computata solamente la superficie calcolata sulla base dei parametri indicati nelle sezioni tipo. L'applicazione di questo prezzo esclude il riconoscimento della voce Abbattimento controllato per profilatura parete rocciosa . |  | Lavori compiuti |  | 0 | 0 | 0
D.11.10.0050.005 |  |  | m² | Lavori compiuti | 28.92 | 21.4385 | 57.6072 | 0
D.11.10.0060 | SCAVO DI SBANCAMENTO IN ROCCIA CON MEZZI MECCANICI | Scavo di sbancamento in roccia di qualsiasi natura e consistenza e demolizione di trovanti di volume superiore a m³ 1,000 eseguito, per disposizione della D.L. senza l'uso di mine ma con mezzi meccanici di qualsiasi tipo e potenza con l'uso o meno di ripper. Nel presente magistero sono compresi e compensati: · la preventiva ricerca ed individuazione di servizi sotterranei esistenti onde evitare infortuni e danni in genere rimanendo escluse le opere di rimozione e/o protezione che saranno compensate con apposito prezzo; · la rimozione preventiva della terra vegetale ed il suo accumulo, compreso il trasporto a qualsiasi distanza su aree da procurarsi a cura e spese dell'Impresa, per il successivo reimpiego, qualora risulti recuperabile e riutilizzabile dalla D.L. nell'ambito del cantiere, sulle rampe dei rilevati o nelle zone destinate a verde; · la regolarizzazione del piano di posa delle opere d'arte, delle scarpate in trincea, il taglio di alberi e cespugli, l'estirpazione di ceppaie ed il loro carico, trasporto e scarico a rifiuto, come successivamente indicato, esclusa la lavorazione del legname recuperabile; · il carico, trasporto e scarico del materiale ritenuto recuperabile e riutilizzabile dalla D.L. nell'ambito del cantiere, con qualsiasi mezzo, compreso l'eventuale deposito provvisorio e successiva ripresa su aree da procurarsi a cura e spese dell'Impresa; · il carico, trasporto e scarico su aree individuate nel progetto, del materiale ritenuto recuperabile e riutilizzabile dalla D.L. ma in eccedenza al fabbisogno del cantiere, fino ad una distanza stradale di 10 km dalla zona dei lavori, con qualsiasi mezzo, compreso l'eventuale deposito provvisorio e successiva ripresa su aree da procurarsi a cura e spese dell'Impresa; · il carico, trasporto e scarico ad impianto di smaltimento e/o di recupero individuato nel progetto, del materiale ritenuto non recuperabile dalla D.L. , fino ad una distanza stradale di 10 km dalla zona dei lavori, con qualsiasi mezzo, compreso l'eventuale onere di deposito provvisorio e successiva ripresa su aree da procurarsi a cura e spese dell'Impresa. Sono esclusi gli oneri per il conferimento ad impianto di smaltimento e/o di recupero che saranno compensati a parte; · la riduzione dei materiali di risulta alla pezzatura prevista dalle Norme tecniche per il loro reimpiego (rilevato, riempimento, scogliera, etc..); · il disgaggio della parete interessata dallo scavo da rocce disgregate o pericolanti. · l'esaurimento a gravità dell'acqua con canali fugatori o cunette o altre opere simili; ed ogni altro onere. · per roccia dura si intende roccia nelle classi Bieniawski (RMR) Ia (prima) o IIa (seconda) · per roccia media si intende roccia nelle classi Bieniawski (RMR) IIIa (terza) o IVa (quarta) · per roccia tenera si intende roccia nelle classi Bieniawski (RMR) Va (quinta), nella quale lo scavo può essere eseguito con benna su escavatore meccanico anche con l'ausilio puntuale del demolitore idraulico |  | Lavori compiuti |  | 0 | 0 | 0
D.11.10.0060.005 | · roccia tenera |  | m³ | Lavori compiuti | 27.43 | 24.6336 | 54.4222 | 0
D.11.10.0060.010 | · roccia media |  | m³ | Lavori compiuti | 41.02 | 25.0219 | 54.0346 | 0
D.11.10.0060.015 | · roccia dura |  | m³ | Lavori compiuti | 57.83 | 21.4387 | 57.612 | 0
D.11.10.0070 | SCAVO DI SBANCAMENTO IN ROCCIA A MANO | Scavo di sbancamento in roccia di qualsiasi natura e consistenza eseguito a mano con tecniche speciali quali cunei anche idraulici, cementi espansivi, seghe a fili elicoidali etc. Nel presente magistero sono compresi e compensati: · la preventiva ricerca ed individuazione di servizi sotterranei esistenti onde evitare infortuni e danni in genere rimanendo escluse le opere di rimozione e/o protezione che saranno compensate con apposito prezzo; · la rimozione preventiva della terra vegetale ed il suo accumulo, compreso il trasporto a qualsiasi distanza su aree da procurarsi a cura e spese dell'Impresa, per il successivo reimpiego, qualora risulti recuperabile e riutilizzabile dalla D.L. nell'ambito del cantiere, sulle rampe dei rilevati o nelle zone destinate a verde; · la regolarizzazione del piano di posa delle opere d'arte, delle scarpate in trincea, il taglio di alberi e cespugli, l'estirpazione di ceppaie ed il loro carico, trasporto e scarico a rifiuto, come successivamente indicato, esclusa la lavorazione del legname recuperabile; · il carico, trasporto e scarico del materiale ritenuto recuperabile e riutilizzabile dalla D.L. nell'ambito del cantiere, con qualsiasi mezzo, compreso l'eventuale deposito provvisorio e successiva ripresa su aree da procurarsi a cura e spese dell'Impresa; · il carico, trasporto e scarico su aree individuate nel progetto, del materiale ritenuto recuperabile e riutilizzabile dalla D.L. ma in eccedenza al fabbisogno del cantiere, fino ad una distanza stradale di 10 km dalla zona dei lavori, con qualsiasi mezzo, compreso l'eventuale deposito provvisorio e successiva ripresa su aree da procurarsi a cura e spese dell'Impresa; · il carico, trasporto e scarico ad impianto di smaltimento e/o di recupero individuato nel progetto, del materiale ritenuto non recuperabile dalla D.L. , fino ad una distanza stradale di 10 km dalla zona dei lavori, con qualsiasi mezzo, compreso l'eventuale onere di deposito provvisorio e successiva ripresa su aree da procurarsi a cura e spese dell'Impresa. Sono esclusi gli oneri per il conferimento ad impianto di smaltimento e/o di recupero che saranno compensati a parte; · la riduzione dei materiali di risulta alla pezzatura prevista dalle Norme tecniche per il loro reimpiego (rilevato, riempimento, scogliera, etc..); · il disgaggio della parete interessata dallo scavo da rocce disgregate o pericolanti. · l'esaurimento a gravità dell'acqua con canali fugatori o cunette o altre opere simili; ed ogni altro onere. · per roccia dura si intende roccia nelle classi Bieniawski (RMR) Ia (prima) o IIa (seconda) · per roccia media si intende roccia nelle classi Bieniawski (RMR) IIIa (terza) o IVa (quarta) · per roccia tenera si intende roccia nelle classi Bieniawski (RMR) Va (quinta) |  | Lavori compiuti |  | 0 | 0 | 0
D.11.10.0070.005 | · roccia tenera |  | m³ | Lavori compiuti | 144.02 | 24.9847 | 54.0661 | 0
D.11.10.0070.010 | · roccia media |  | m³ | Lavori compiuti | 205.03 | 22.2514 | 56.799 | 0
D.11.10.0070.015 | · roccia dura |  | m³ | Lavori compiuti | 256.4 | 22.2426 | 56.8077 | 0
D.11.10.0110 | SCAVO DI FONDAZIONE A SEZIONE OBBLIGATA · ESEGUITO A MANO | Scavo di fondazione a sezione obbligata eseguito a mano, anche a campioni di qualsiasi lunghezza, in materiale di qualsiasi natura e consistenza, anche in presenza d'acqua con tirante fino a 20 cm, esclusa la roccia da mina ed i trovanti aventi ciascuno volume superiore a 0,5 m³; comprese le eventuali armature occorrenti di qualsiasi tipo esclusa la cassa chiusa o altri metodi adeguati, eseguito fino alla profondità indicata nei tipi, sotto il piano di campagna e/o sbancamento. Nel presente magistero sono compresi e compensati: · la preventiva ricerca ed individuazione di servizi sotterranei esistenti onde evitare infortuni e danni in genere rimanendo escluse le opere di rimozione e/o protezione che saranno compensate con apposito prezzo; · la rimozione preventiva della terra vegetale ed il suo accumulo, compreso il trasporto a qualsiasi distanza su aree da procurarsi a cura e spese dell'Impresa, per il successivo reimpiego, qualora risulti recuperabile e riutilizzabile dalla D.L. nell'ambito del cantiere, sulle rampe dei rilevati o nelle zone destinate a verde; · la regolarizzazione del piano di posa delle opere d'arte, delle scarpate in trincea, il taglio di alberi e cespugli, l'estirpazione di ceppaie ed il loro carico, trasporto e scarico a rifiuto, come successivamente indicato, esclusa la lavorazione del legname recuperabile; · il carico, trasporto e scarico del materiale ritenuto recuperabile e riutilizzabile dalla D.L. nell'ambito del cantiere, con qualsiasi mezzo, compreso l'eventuale deposito provvisorio e successiva ripresa su aree da procurarsi a cura e spese dell'Impresa; · il carico, trasporto e scarico su aree individuate nel progetto, del materiale ritenuto recuperabile e riutilizzabile dalla D.L. ma in eccedenza al fabbisogno del cantiere, fino ad una distanza stradale di 10 km dalla zona dei lavori, con qualsiasi mezzo, compreso l'eventuale deposito provvisorio e successiva ripresa su aree da procurarsi a cura e spese dell'Impresa; · il carico, trasporto e scarico ad impianto di smaltimento e/o di recupero individuato nel progetto, del materiale ritenuto non recuperabile dalla D.L. , fino ad una distanza stradale di 10 km dalla zona dei lavori, con qualsiasi mezzo, compreso l'eventuale onere di deposito provvisorio e successiva ripresa su aree da procurarsi a cura e spese dell'Impresa. Sono esclusi gli oneri per il conferimento ad impianto di smaltimento e/o di recupero che saranno compensati a parte; · l'esaurimento a gravità dell'acqua con canali fugatori o cunette o altre opere simili; Nel prezzo con altezza maggiore di 1.5 m sono comprese le forniture e posa in opera del legname e tutti gli oneri connessi per puntellare le pareti di scavo. ed ogni altro onere. |  | Lavori compiuti |  | 0 | 0 | 0
D.11.10.0110.005 | · fino alla profondità di m 1,50 |  | m³ | Lavori compiuti | 73.62 | 50.7389 | 28.317 | 0
D.11.10.0110.010 | · fino alla profondità di m 2,00 |  | m³ | Lavori compiuti | 115.37 | 36.4584 | 18.0697 | 24.5246
D.11.10.0120 | SCAVO DI FONDAZIONE A SEZIONE OBBLIGATA · ESEGUITO A MACCHINA | Scavo di fondazione a sezione obbligata eseguito a macchina, anche a campioni di qualsiasi lunghezza, in materiale di qualsiasi natura e consistenza, anche in presenza d'acqua con tirante fino a 20 cm, esclusa la roccia da mina ed i trovanti aventi ciascuno volume superiore a 0,5 m³; comprese le eventuali armature occorrenti di qualsiasi tipo esclusa la cassa chiusa o altri metodi adeguati, eseguito fino alla profondità indicata nei tipi, sotto il piano di campagna e/o sbancamento. Nel presente magistero sono compresi e compensati: · la preventiva ricerca ed individuazione di servizi sotterranei esistenti onde evitare infortuni e danni in genere rimanendo escluse le opere di rimozione e/o protezione che saranno compensate con apposito prezzo; · la rimozione preventiva della terra vegetale ed il suo accumulo, compreso il trasporto a qualsiasi distanza su aree da procurarsi a cura e spese dell'Impresa, per il successivo reimpiego, qualora risulti recuperabile e riutilizzabile dalla D.L. nell'ambito del cantiere, sulle rampe dei rilevati o nelle zone destinate a verde; · la regolarizzazione del piano di posa delle opere d'arte, delle scarpate in trincea, il taglio di alberi e cespugli, l'estirpazione di ceppaie ed il loro carico, trasporto e scarico a rifiuto, come successivamente indicato, esclusa la lavorazione del legname recuperabile; · il carico, trasporto e scarico del materiale ritenuto recuperabile e riutilizzabile dalla D.L. nell'ambito del cantiere, con qualsiasi mezzo, compreso l'eventuale deposito provvisorio e successiva ripresa su aree da procurarsi a cura e spese dell'Impresa; · il carico, trasporto e scarico su aree individuate nel progetto, del materiale ritenuto recuperabile e riutilizzabile dalla D.L. ma in eccedenza al fabbisogno del cantiere, fino ad una distanza stradale di 10 km dalla zona dei lavori, con qualsiasi mezzo, compreso l'eventuale deposito provvisorio e successiva ripresa su aree da procurarsi a cura e spese dell'Impresa; · il carico, trasporto e scarico ad impianto di smaltimento e/o di recupero individuato nel progetto, del materiale ritenuto non recuperabile dalla D.L. , fino ad una distanza stradale di 10 km dalla zona dei lavori, con qualsiasi mezzo, compreso l'eventuale onere di deposito provvisorio e successiva ripresa su aree da procurarsi a cura e spese dell'Impresa. Sono esclusi gli oneri per il conferimento ad impianto di smaltimento e/o di recupero che saranno compensati a parte; · l'esaurimento a gravità dell'acqua con canali fugatori o cunette o altre opere simili; Nel prezzo con altezza maggiore di 1.5 m sono comprese le forniture e posa in opera del legname e tutti gli oneri connessi per puntellare le pareti di scavo. ed ogni altro onere. |  | Lavori compiuti |  | 0 | 0 | 0
D.11.10.0120.005 | · fino alla profondità di m 1,50 |  | m³ | Lavori compiuti | 10.72 | 38.069 | 40.9701 | 0
D.11.10.0120.010 | · fino alla profondità di m 2,00 |  | m³ | Lavori compiuti | 17.39 | 34.3703 | 28.2864 | 16.4002
D.11.10.0150 | SCAVO DI FONDAZIONE A SEZIONE OBBLIGATA IN ROCCIA A MANO, H=m1,50 | Scavo di fondazione a sezione obbligata in roccia di qualsiasi natura e consistenza eseguito a mano con tecniche speciali quali cunei anche idraulici, cementi espansivi, seghe a fili elicoidali etc. fino ad una profondità di m 1,50. Nel presente magistero sono compresi e compensati: · la preventiva ricerca ed individuazione di servizi sotterranei esistenti onde evitare infortuni e danni in genere rimanendo escluse le opere di rimozione e/o protezione che saranno compensate con apposito prezzo; · la rimozione preventiva della terra vegetale ed il suo accumulo, compreso il trasporto a qualsiasi distanza su aree da procurarsi a cura e spese dell'Impresa, per il successivo reimpiego, qualora risulti recuperabile e riutilizzabile dalla D.L. nell'ambito del cantiere, sulle rampe dei rilevati o nelle zone destinate a verde; · la regolarizzazione del piano di posa delle opere d'arte, delle scarpate in trincea, il taglio di alberi e cespugli, l'estirpazione di ceppaie ed il loro carico, trasporto e scarico a rifiuto, come successivamente indicato, esclusa la lavorazione del legname recuperabile; · il carico, trasporto e scarico del materiale ritenuto recuperabile e riutilizzabile dalla D.L. nell'ambito del cantiere, con qualsiasi mezzo, compreso l'eventuale deposito provvisorio e successiva ripresa su aree da procurarsi a cura e spese dell'Impresa; · il carico, trasporto e scarico su aree individuate nel progetto, del materiale ritenuto recuperabile e riutilizzabile dalla D.L. ma in eccedenza al fabbisogno del cantiere, fino ad una distanza stradale di 10 km dalla zona dei lavori, con qualsiasi mezzo, compreso l'eventuale deposito provvisorio e successiva ripresa su aree da procurarsi a cura e spese dell'Impresa; · il carico, trasporto e scarico ad impianto di smaltimento e/o di recupero individuato nel progetto, del materiale ritenuto non recuperabile dalla D.L. , fino ad una distanza stradale di 10 km dalla zona dei lavori, con qualsiasi mezzo, compreso l'eventuale onere di deposito provvisorio e successiva ripresa su aree da procurarsi a cura e spese dell'Impresa. Sono esclusi gli oneri per il conferimento ad impianto di smaltimento e/o di recupero che saranno compensati a parte; · la riduzione dei materiali di risulta alla pezzatura prevista dalle Norme tecniche per il loro reimpiego (rilevato, riempimento, scogliera, etc..); · il disgaggio della parete interessata dallo scavo da rocce disgregate o pericolanti. · l'esaurimento a gravità dell'acqua con canali fugatori o cunette o altre opere simili; ed ogni altro onere. |  | Lavori compiuti |  | 0 | 0 | 0
D.11.10.0150.005 | · roccia tenera | · roccia tenera | m³ | Lavori compiuti | 158.4 | 24.9874 | 54.0726 | 0
D.11.10.0150.010 | · roccia media | · roccia media | m³ | Lavori compiuti | 225.5 | 22.255 | 56.8071 | 0
D.11.10.0150.015 | · roccia dura | · roccia dura | m³ | Lavori compiuti | 256.4 | 22.2426 | 56.8077 | 0
D.11.10.0160 | SCAVO DI FONDAZIONE A SEZIONE OBBLIGATA IN ROCCIA A MANO, H=m2,00 | Scavo di fondazione a sezione obbligata in roccia di qualsiasi natura e consistenza eseguito a mano con tecniche speciali quali cunei anche idraulici, cementi espansivi, seghe a fili elicoidali etc. fino ad una profondità di m 2,00. Nel presente magistero sono compresi e compensati: · la preventiva ricerca ed individuazione di servizi sotterranei esistenti onde evitare infortuni e danni in genere rimanendo escluse le opere di rimozione e/o protezione che saranno compensate con apposito prezzo; · la rimozione preventiva della terra vegetale ed il suo accumulo, compreso il trasporto a qualsiasi distanza su aree da procurarsi a cura e spese dell'Impresa, per il successivo reimpiego, qualora risulti recuperabile e riutilizzabile dalla D.L. nell'ambito del cantiere, sulle rampe dei rilevati o nelle zone destinate a verde; · la regolarizzazione del piano di posa delle opere d'arte, delle scarpate in trincea, il taglio di alberi e cespugli, l'estirpazione di ceppaie ed il loro carico, trasporto e scarico a rifiuto, come successivamente indicato, esclusa la lavorazione del legname recuperabile; · il carico, trasporto e scarico del materiale ritenuto recuperabile e riutilizzabile dalla D.L. nell'ambito del cantiere, con qualsiasi mezzo, compreso l'eventuale deposito provvisorio e successiva ripresa su aree da procurarsi a cura e spese dell'Impresa; · il carico, trasporto e scarico su aree individuate nel progetto, del materiale ritenuto recuperabile e riutilizzabile dalla D.L. ma in eccedenza al fabbisogno del cantiere, fino ad una distanza stradale di 10 km dalla zona dei lavori, con qualsiasi mezzo, compreso l'eventuale deposito provvisorio e successiva ripresa su aree da procurarsi a cura e spese dell'Impresa; · il carico, trasporto e scarico ad impianto di smaltimento e/o di recupero individuato nel progetto, del materiale ritenuto non recuperabile dalla D.L. , fino ad una distanza stradale di 10 km dalla zona dei lavori, con qualsiasi mezzo, compreso l'eventuale onere di deposito provvisorio e successiva ripresa su aree da procurarsi a cura e spese dell'Impresa. Sono esclusi gli oneri per il conferimento ad impianto di smaltimento e/o di recupero che saranno compensati a parte; · la riduzione dei materiali di risulta alla pezzatura prevista dalle Norme tecniche per il loro reimpiego (rilevato, riempimento, scogliera, etc..); · il disgaggio della parete interessata dallo scavo da rocce disgregate o pericolanti. · l'esaurimento a gravità dell'acqua con canali fugatori o cunette o altre opere simili; ed ogni altro onere. |  | Lavori compiuti |  | 0 | 0 | 0
D.11.10.0160.005 | · roccia tenera | · roccia tenera | m³ | Lavori compiuti | 187.2 | 24.9866 | 54.0743 | 0
D.11.10.0160.010 | · roccia media | · roccia media | m³ | Lavori compiuti | 266.5 | 22.2555 | 56.806 | 0
D.11.10.0160.015 | · roccia dura | · roccia dura | m³ | Lavori compiuti | 333.3 | 22.243 | 56.8116 | 0
D.11.10.0170 | SCAVO FOND. SEZIONE OBBLIGATA IN ROCCIA DEMOL. IDRAULICO, H=m1,50 | Scavo di fondazione a sezione obbligata in roccia di qualsiasi natura e consistenza e demolizione di trovanti di volume superiore a m³ 0,500 eseguito fino alla profondità di m 1,50 sotto il piano di campagna e/o di sbancamento senza l'uso di mine ma con demolitore idraulico su mezzo meccanico, per disposizione della D.L.. Nel presente magistero sono compresi e compensati: · la preventiva ricerca ed individuazione di servizi sotterranei esistenti onde evitare infortuni e danni in genere rimanendo escluse le opere di rimozione e/o protezione che saranno compensate con apposito prezzo; · la rimozione preventiva della terra vegetale ed il suo accumulo, compreso il trasporto a qualsiasi distanza su aree da procurarsi a cura e spese dell'Impresa, per il successivo reimpiego, qualora risulti recuperabile e riutilizzabile dalla D.L. nell'ambito del cantiere, sulle rampe dei rilevati o nelle zone destinate a verde; · la regolarizzazione del piano di posa delle opere d'arte, delle scarpate in trincea, il taglio di alberi e cespugli, l'estirpazione di ceppaie ed il loro carico, trasporto e scarico a rifiuto, come successivamente indicato, esclusa la lavorazione del legname recuperabile; · il carico, trasporto e scarico del materiale ritenuto recuperabile e riutilizzabile dalla D.L. nell'ambito del cantiere, con qualsiasi mezzo, compreso l'eventuale deposito provvisorio e successiva ripresa su aree da procurarsi a cura e spese dell'Impresa; · il carico, trasporto e scarico su aree individuate nel progetto, del materiale ritenuto recuperabile e riutilizzabile dalla D.L. ma in eccedenza al fabbisogno del cantiere, fino ad una distanza stradale di 10 km dalla zona dei lavori, con qualsiasi mezzo, compreso l'eventuale deposito provvisorio e successiva ripresa su aree da procurarsi a cura e spese dell'Impresa; · il carico, trasporto e scarico ad impianto di smaltimento e/o di recupero individuato nel progetto, del materiale ritenuto non recuperabile dalla D.L. , fino ad una distanza stradale di 10 km dalla zona dei lavori, con qualsiasi mezzo, compreso l'eventuale onere di deposito provvisorio e successiva ripresa su aree da procurarsi a cura e spese dell'Impresa. Sono esclusi gli oneri per il conferimento ad impianto di smaltimento e/o di recupero che saranno compensati a parte; · la riduzione dei materiali di risulta alla pezzatura prevista dalle Norme tecniche per il loro reimpiego (rilevato, riempimento, scogliera, etc..); · il disgaggio della parete interessata dallo scavo da rocce disgregate o pericolanti. · l'esaurimento a gravità dell'acqua con canali fugatori o cunette o altre opere simili; ed ogni altro onere. |  | Lavori compiuti |  | 0 | 0 | 0
D.11.10.0170.005 | · roccia tenera |  | m³ | Lavori compiuti | 63.25 | 23.4735 | 55.5605 | 0
D.11.10.0170.010 | · roccia media |  | m³ | Lavori compiuti | 88.71 | 21.3629 | 57.6744 | 0
D.11.10.0170.015 | · roccia dura |  | m³ | Lavori compiuti | 178.9 | 22.2616 | 56.7759 | 0
D.11.10.0180 | SCAVO FOND. SEZIONE OBBLIGATA IN ROCCIA DEMOL. IDRAULICO, H=m2,00 | Scavo di fondazione a sezione obbligata in roccia di qualsiasi natura e consistenza e demolizione di trovanti di volume superiore a m³ 0,500 eseguito fino alla profondità di m 2,00 sotto il piano di campagna e/o di sbancamento senza l'uso di mine ma con demolitore idraulico su mezzo meccanico, per disposizione della D.L.. Nel presente magistero sono compresi e compensati: · la preventiva ricerca ed individuazione di servizi sotterranei esistenti onde evitare infortuni e danni in genere rimanendo escluse le opere di rimozione e/o protezione che saranno compensate con apposito prezzo; · la rimozione preventiva della terra vegetale ed il suo accumulo, compreso il trasporto a qualsiasi distanza su aree da procurarsi a cura e spese dell'Impresa, per il successivo reimpiego, qualora risulti recuperabile e riutilizzabile dalla D.L. nell'ambito del cantiere, sulle rampe dei rilevati o nelle zone destinate a verde; · la regolarizzazione del piano di posa delle opere d'arte, delle scarpate in trincea, il taglio di alberi e cespugli, l'estirpazione di ceppaie ed il loro carico, trasporto e scarico a rifiuto, come successivamente indicato, esclusa la lavorazione del legname recuperabile; · il carico, trasporto e scarico del materiale ritenuto recuperabile e riutilizzabile dalla D.L. nell'ambito del cantiere, con qualsiasi mezzo, compreso l'eventuale deposito provvisorio e successiva ripresa su aree da procurarsi a cura e spese dell'Impresa; · il carico, trasporto e scarico su aree individuate nel progetto, del materiale ritenuto recuperabile e riutilizzabile dalla D.L. ma in eccedenza al fabbisogno del cantiere, fino ad una distanza stradale di 10 km dalla zona dei lavori, con qualsiasi mezzo, compreso l'eventuale deposito provvisorio e successiva ripresa su aree da procurarsi a cura e spese dell'Impresa; · il carico, trasporto e scarico ad impianto di smaltimento e/o di recupero individuato nel progetto, del materiale ritenuto non recuperabile dalla D.L. , fino ad una distanza stradale di 10 km dalla zona dei lavori, con qualsiasi mezzo, compreso l'eventuale onere di deposito provvisorio e successiva ripresa su aree da procurarsi a cura e spese dell'Impresa. Sono esclusi gli oneri per il conferimento ad impianto di smaltimento e/o di recupero che saranno compensati a parte; · la riduzione dei materiali di risulta alla pezzatura prevista dalle Norme tecniche per il loro reimpiego (rilevato, riempimento, scogliera, etc..); · il disgaggio della parete interessata dallo scavo da rocce disgregate o pericolanti. · l'esaurimento a gravità dell'acqua con canali fugatori o cunette o altre opere simili; ed ogni altro onere. |  | Lavori compiuti |  | 0 | 0 | 0
D.11.10.0180.005 | · roccia tenera |  | m³ | Lavori compiuti | 67.98 | 27.3375 | 51.6946 | 0
D.11.10.0180.010 | · roccia media |  | m³ | Lavori compiuti | 100.06 | 28.1111 | 50.9234 | 0
D.11.10.0180.015 | · roccia dura |  | m³ | Lavori compiuti | 193.6 | 27.0537 | 51.9876 | 0
D.11.10.0190 | SOVRAPREZZO A SCAVO FOND. A SEZIONE OBBLIGATA PER PROF. > m 2,00 | Sovrapprezzo agli scavi di fondazione a sezione obbligata per scavi eseguiti a profondita` maggiore di m 2,00 sotto il piano di campagna e/o di sbancamento e per ogni 2 (due) metri o frazione di due metri superanti la suddetta profondita` di m 2,00. |  | Lavori compiuti
D.11.10.0190.005 |  |  | m³ | Lavori compiuti | 2.09
D.11.10.0200 | ARMATURA PARETI DI SCAVO | Armatura delle pareti degli scavi di fondazione a sezione obbligata eseguita su ordine della Direzione Lavori a cassa chiusa o altro metodo adeguato impiegando robusti marciavanti costituiti da tavoloni a spigolo vivo posti a perfetto combaciamento e convenientemente battuti, usando altresi` i necessari accorgimenti tecnici atti ad evitare il rifluimento delle materie di scavo ed a rendere le pareti il pi· possibile stagne restando impregiudicato il sovrapprezzo per esaurimento acqua. |  | Lavori compiuti |  | 0 | 0 | 0
D.11.10.0200.005 |  |  | m² | Lavori compiuti | 11.91 | 67.5063 | 0 | 11.5365
D.11.10.0310 | SCAVO A POZZO CON SUPERFICIE SINO A m² 20 | Scavo a pozzo a cielo aperto per fondazioni di ponti, viadotti, contrafforti per il consolidamento di falde montane o simili, o per eventuali altri manufatti particolari, eseguito per sottomurazione a sezione circolare od ellittica ed eventualmente anche poligonale in materie di qualsiasi natura e consistenza, asciutte e bagnate, anche fortemente spingenti, compresa la roccia da mina ed i trovanti di qualsiasi dimensione. Sono compresi l'armatura ed il disarmo delle pareti, le sbadacchiature, le ferramenta ecc., la scampanatura del fondo eseguita e valutata come prescritto nelle Norme Tecniche, la regolarizzazione del fondo e l'appiombamento delle pareti di scavo, il sollevamento con qualsiasi mezzo (anche meccanico) delle materie scavate di risulta. Nel presente magistero sono inoltre compresi e compensati: · la preventiva ricerca ed individuazione di servizi sotterranei esistenti onde evitare infortuni e danni in genere rimanendo escluse le opere di rimozione e/o protezione che saranno compensate con apposito prezzo; · la rimozione preventiva della terra vegetale ed il suo accumulo, compreso il trasporto a qualsiasi distanza su aree da procurarsi a cura e spese dell'Impresa, per il successivo reimpiego, qualora risulti recuperabile e riutilizzabile dalla D.L. nell'ambito del cantiere, sulle rampe dei rilevati o nelle zone destinate a verde; · la regolarizzazione del piano di posa delle opere d'arte, delle scarpate in trincea, il taglio di alberi e cespugli, l'estirpazione di ceppaie ed il loro carico, trasporto e scarico a rifiuto, come successivamente indicato, esclusa la lavorazione del legname recuperabile; · il carico, trasporto e scarico del materiale ritenuto recuperabile e riutilizzabile dalla D.L. nell'ambito del cantiere, con qualsiasi mezzo, compreso l'eventuale deposito provvisorio e successiva ripresa su aree da procurarsi a cura e spese dell'Impresa; · il carico, trasporto e scarico su aree individuate nel progetto, del materiale ritenuto recuperabile e riutilizzabile dalla D.L. ma in eccedenza al fabbisogno del cantiere, fino ad una distanza stradale di 10 km dalla zona dei lavori, con qualsiasi mezzo, compreso l'eventuale deposito provvisorio e successiva ripresa su aree da procurarsi a cura e spese dell'Impresa; · il carico, trasporto e scarico ad impianto di smaltimento e/o di recupero individuato nel progetto, del materiale ritenuto non recuperabile dalla D.L. , fino ad una distanza stradale di 10 km dalla zona dei lavori, con qualsiasi mezzo, compreso l'eventuale onere di deposito provvisorio e successiva ripresa su aree da procurarsi a cura e spese dell'Impresa. Sono esclusi gli oneri per il conferimento ad impianto di smaltimento e/o di recupero che saranno compensati a parte; · la riduzione dei materiali di risulta alla pezzatura prevista dalle Norme tecniche per il loro reimpiego (rilevato, riempimento, scogliera, etc..); · il disgaggio della parete interessata dallo scavo da rocce disgregate o pericolanti. · l'esaurimento a gravità dell'acqua con canali fugatori o cunette o altre opere simili; ed ogni altro onere. per pozzi di superficie di scavo sino a m² 20,00. |  | Lavori compiuti |  | 0 | 0 | 0
D.11.10.0310.005 | · per profondita` fino a m.10,00 | · per profondita` fino a m.10,00 | m³ | Lavori compiuti | 60.16 | 48.6469 | 25.8311 | 4.5678
D.11.10.0310.010 | · per profondita` da m 10,01 a m 15,00 | · per profondita` da m 10,01 a m 15,00 | m³ | Lavori compiuti | 75.2 | 48.6463 | 25.8311 | 4.5678
D.11.10.0310.015 | · per profondita` da m 15,01 a m 20,00 | · per profondita` da m 15,01 a m 20,00 | m³ | Lavori compiuti | 100.27 | 48.6447 | 25.8293 | 4.5677
D.11.10.0310.020 | · per profondita` da m 20,01 a m 25,00 | · per profondita` da m 20,01 a m 25,00 | m³ | Lavori compiuti | 120.32 | 48.6461 | 25.8311 | 4.5678
D.11.10.0310.025 | · per ogni metro oltre i 25,00 m |  | m³ | Lavori compiuti | 18.77 | 37.2616 | 41.4012 | 0.36761
D.11.10.0330 | MAGGIORAZIONE AI LAVORI ESEGUITI NEGLI SCAVI A POZZO | Maggiorazione per i lavori da eseguire all'interno dei pozzi costruiti per sottomurazione o per il rivestimento dei medesimi, esclusi gli scavi da pagarsi con le voci Scavo a pozzo . |  | Lavori compiuti |  | 0 | 0 | 0
D.11.10.0330.005 | · per profondità fino a 10 metri | · per profondità fino a 10 metri | m³ | Lavori compiuti | 4.81 | 48.6902 | 25.842 | 4.5738
D.11.10.0330.010 | · per profondità fino a 15 metri | · per profondità fino a 15 metri | m³ | Lavori compiuti | 7.52 | 48.6436 | 25.8378 | 4.5745
D.11.10.0330.015 | · per profondità fino a 20 metri | · per profondità fino a 20 metri | m³ | Lavori compiuti | 12.03 | 48.6534 | 25.8354 | 4.5719
D.11.10.0330.020 | · per profondità fino a 25 metri | · per profondità fino a 25 metri | m³ | Lavori compiuti | 15.64 | 48.6573 | 25.8312 | 4.5652
D.11.10.0330.025 | · per ogni metro cubo di profondità oltre i 25 metri |  | m³ | Lavori compiuti | 3.38 | 37.2485 | 41.3905 | 0.35503
D.11.10.0410 | LAVORAZIONE DEL LEGNAME | Compenso per la lavorazione del legname derivante dall'abbattimento di piante, comprendente il taglio, allestimento, scortecciamento, il trasporto e l'accatastamento su aree indicate dalla Direzione Lavori fino ad una distanza stradale di km 10 dalla zona dei lavori, misurata in catasta a metro sterro (mst). |  | Lavori compiuti |  | 0 | 0 | 0
D.11.10.0410.005 | · per piante alto fusto | · per piante alto fusto | m³ | Lavori compiuti | 21.98 | 43.2257 | 35.828 | 0
D.11.10.0410.010 | · per ceduo e paleria minuta | · per ceduo e paleria minuta | m³ | Lavori compiuti | 14.36 | 40.0139 | 39.032 | 0
D.11.15 | FORMAZIONE DI RILEVATI | FORMAZIONE DI RILEVATI |  | Lavori compiuti |  | 0 | 0 | 0
D.11.15.0010 | PREPARAZIONE DEL PIANO DI POSA DEI RILEVATI | Preparazione dei piani di posa dei rilevati, compreso lo scavo di scoticamento per una profondita` media di cm 20 e/o della necessaria gradonatura come indicato nei particolari, previo taglio degli alberi e dei cespugli, l'estirpazione di ceppaie, il carico trasporto e scarico a rifiuto o a riutilizzo come alla voce Scavo di sbancamento delle materie di risulta, compattamento del fondo dello scavo fino a raggiungere la densita` prescritta, il riempimento dello scavo ed il compattamento dei materiali, classificati ai sensi della normativa vigente, di provenienza come specificata nei tipi, all'uopo impiegati, fino a raggiungere le quote del terreno preesistente. E'esclusa la lavorazione del legname recuperabile. |  | Lavori compiuti |  | 0 | 0 | 0
D.11.15.0010.005 | · provenienti da cave di prestito |  | m² | Lavori compiuti | 7.38 | 21.4363 | 29.4851 | 29.0515
D.11.15.0010.010 | · provenienti dagli scavi | · provenienti dagli scavi | m² | Lavori compiuti | 3.23 | 40.805 | 38.2043 | 0
D.11.15.0020 | SISTEMAZIONE IN RILEVATO | Sistemazione in rilevato od in riempimento di materiali provenienti da scavi, se rispettano i requisiti prestazionali previsti dalle Norme Tecniche indicate nel Capitolato Speciale d'Appalto; nel prezzo è compreso il compattamento a strati non superiori a 50 cm fino a raggiungere la densita` prescritta nelle Norme Tecniche indicate nel Capitolato Speciale d'Appalto, compreso l'eventuale inumidimento, la sagomatura e profilatura dei cigli, delle banchine e delle scarpate rivestite con 20 cm di terra vegetale proveniente dai movimenti di terra o, in difetto, compensata con l'apposito prezzo. Nel prezzo è esclusa qualsiasi fornitura di materiale, ed è compresa ogni lavorazione ed onere previsti nelle Norme Tecniche per dare il rilevato compiuto a perfetta regola d'arte e corrispondente alle prescrizioni del Capitolato Speciale d'Appalto. |  | Lavori compiuti |  | 0 | 0 | 0
D.11.15.0020.005 | · sistemazione in rilevato |  | m³ | Lavori compiuti | 2.59 | 38.9575 | 40.2317 | 0
D.11.15.0030 | FORMAZIONE DI RILEVATI E RIEMPIMENTI CON AGGREGATI PROVENIENTE DAGLI SCAVI | Sistemazione a rilevato o riempimento, anche di gallerie artificiali o a ridosso di opere d'arte entro e fuori terra, etc... senza compattamento e sistemazione meccanica, con aggregati provenienti da scavi, se rispettano i requisiti prestazionali previsti dalle Norme Tecniche indicate nel Capitolato Speciale d'Appalto, sparsi a strati non superiori a 50 cm, compresa sagomatura e profilatura dei piani o delle scarpate, il trasporto con qualsiasi distanza stradale nell'ambito del cantiere e lo scarico in opera del materiale e tutti gli altri oneri indicati nelle Norme Tecniche per dare il lavoro eseguito a regola d'arte, misurato in opera. |  | Lavori compiuti |  | 0 | 0 | 0
D.11.15.0030.005 | · per la formazione di rilevati e riempimenti, senza compattazione |  | m³ | Lavori compiuti | 1.76 | 30 | 48.8068 | 0
D.11.15.0040 | FORMAZIONE DI STRATI ACCESSORI · DRENANTE E ANTIGELO | Formazione di strati accessori drenante e antigelo, di adeguato spessore, steso al di sotto dello strato di fondazione, come specificato nei tipi, in conformità alle norme tecniche indicate nel Capitolato Speciale d'Appalto e che soddisfino i requisiti definiti nei Criteri Ambientali Minimi (C.A.M. · Strade), avente la funzione di impedire che la profondità di penetrazione del gelo raggiunga un soffondo gelivo, COMPRESA la fornitura del materiale, la stesa e la compattazione meccanica, su superfici appositamente configurate secondo il progetto approvato e le istruzioni della D.L. Nel prezzo si intende compreso e compensato la fornitura dell'aggregato, il trasporto con qualsiasi distanza stradale nell'ambito del cantiere e lo scarico in opera del materiale e tutti gli altri oneri indicati nelle Norme Tecniche per dare il lavoro eseguito a regola d'arte, misurato in opera. |  | Lavori compiuti |  | 0 | 0 | 0
D.11.15.0040.095 | · AG·R·200b Aggregato granulare riciclato drenante 31,5/200 (Dmax 200 mm) |  | m³ | Lavori compiuti | 20.62 | 13.7003 | 14.3356 | 51.0378
D.11.15.0040.100 | · AG·N·200b Aggregato granulare naturale drenante 31,5/200 (Dmax 200 mm) |  | m³ | Lavori compiuti | 59.12 | 4.7784 | 5 | 69.276
D.11.15.0050 | FORMAZIONE DI STRATI ACCESSORI · DRENANTE | Formazione di strati accessori drenante, come specificato nei tipi, nel rispetto delle Norme Tecniche indicate nel Capitolato Speciale d'Appalto, e che soddisfino i requisiti definiti nei Criteri Ambientali Minimi (C.A.M. · Strade), in materiale poroso permeabile, posto a conveniente altezza nel corpo stradale, per provvedere alla raccolta ed allo smaltimento di acque di falda o di infiltrazione verso le cunette laterali o altro dispositivo drenante (non compresi nella voce), oppure per drenare le acque profonde, forniti in opera al di sotto dei rilevati o della sovrastruttura, COMPRESA la fornitura del materiale, la stesa e la compattazione meccanica, su superfici appositamente configurate secondo il progetto approvato e le istruzioni della D.L. Nel prezzo si intende compreso e compensato la fornitura dell'aggregato, il trasporto con qualsiasi distanza stradale nell'ambito del cantiere e lo scarico in opera del materiale e tutti gli altri oneri indicati nelle Norme Tecniche per dare il lavoro eseguito a regola d'arte, misurato in opera. |  | Lavori compiuti |  | 0 | 0 | 0
D.11.15.0050.085 | · AG·R·200a Aggregato granulare riciclato drenante 31,5/200 (Dmax 200 mm) |  | m³ | Lavori compiuti | 15.27 | 18.5003 | 19.3582 | 41.1788
D.11.15.0050.090 | · AG·N·200a Aggregato granulare naturale drenante 31,5/200 (Dmax 200 mm) |  | m³ | Lavori compiuti | 54.42 | 2.5579 | 3.6788 | 72.8115
D.11.15.0060 | FORMAZIONE DI STRATI ACCESSORI · ANTICAPILLARE DRENANTE | Formazione di strati accessori anticapillare drenante, come specificato nei tipi, nel rispetto delle Norme Tecniche indicate nel Capitolato Speciale d'Appalto, e che soddisfino i requisiti definiti nei Criteri Ambientali Minimi (C.A.M. · Strade), in strato di moderato spessore interposto fra lo strato di fondazione o lo strato di base ed il terreno di sottofondo, destinato ad interrompere l'eventuale risalita capillare dell'acqua, proveniente dalla falda acquifera, verso la sovrastruttura, posto in opera generalmente in spessore compreso tra i 30 e 50 cm, COMPRESA la fornitura del materiale, la stesa e la compattazione meccanica, su superfici appositamente configurate secondo il progetto approvato e le istruzioni della D.L. Nel prezzo si intende compreso e compensato la fornitura dell'aggregato, il trasporto con qualsiasi distanza stradale nell'ambito del cantiere e lo scarico in opera del materiale e tutti gli altri oneri indicati nelle Norme Tecniche per dare il lavoro eseguito a regola d'arte, misurato in opera. |  | Lavori compiuti |  | 0 | 0 | 0
D.11.15.0060.070 | · AG·R·40 Aggregato granulare riciclato per anticapillare e drenante 2/31,5 (Dmax 20 mm) |  | m³ | Lavori compiuti | 14.69 | 17.42 | 20.1225 | 41.4976
D.11.15.0060.075 | · AG·N·40 Aggregato granulare naturale per anticapillare e drenante 2/31,5 (Dmax 40 mm) |  | m³ | Lavori compiuti | 51.48 | 7.9526 | 6.8784 | 64.2249
D.11.15.0060.080 | · TG·40 Terra granulare per strato anticapillare e drenante 0/40 (Dmax 40 mm) |  | m³ | Lavori compiuti | 18.33 | 13.9607 | 16.1266 | 48.9689
D.11.15.0070 | FORMAZIONE DEL CORPO DEL RILEVATO STRADALE | Formazione del corpo del rilevato stradale, come specificato nei tipi, nel rispetto delle Norme Tecniche indicate nel Capitolato Speciale d'Appalto, e che soddisfino i requisiti definiti nei Criteri Ambientali Minimi (C.A.M. · Strade), COMPRESA la fornitura del materiale, la stesa e la compattazione meccanica, su superfici appositamente configurate secondo il progetto approvato e le istruzioni della D.L. Nel prezzo si intende compreso e compensato la fornitura dell'aggregato, la lavorazione in specifici impianti, il trasporto con qualsiasi distanza stradale nell'ambito del cantiere e lo scarico in opera del materiale e tutti gli altri oneri indicati nelle Norme Tecniche per dare il lavoro eseguito a regola d'arte, misurato in opera. |  | Lavori compiuti |  | 0 | 0 | 0
D.11.15.0070.040 | · AM·R·125a Aggregato misto riciclato per corpo del rilevato 0/125 (Dmax 125 mm) |  | m³ | Lavori compiuti | 15.29 | 12.7731 | 16.8215 | 49.4441
D.11.15.0070.045 | · AM·N·125 Aggregato misto naturale per corpo del rilevato 0/125 (Dmax 125 mm) |  | m³ | Lavori compiuti | 51.28 | 3.8085 | 5.0156 | 70.2262
D.11.15.0070.050 | · TM·125 Terra mista per corpo del rilevato 0/125 (Dmax verificare paragrafo di riferimento nel Capitolato tecnico) |  | m³ | Lavori compiuti | 16.22 | 12.0407 | 15.0555 | 51.9359
D.11.15.0075 | COLMATA O RINTERRO | Formazione di colmata o rinterro per rimodellazioni del terreno al di fuori del corpo stradale, senza funzioni strutturali, come specificato nei tipi, nel rispetto delle Norme Tecniche indicate nel Capitolato Speciale d'Appalto e che soddisfino i requisiti definiti nei Criteri Ambientali Minimi (C.A.M. · Strade), COMPRESA la fornitura del materiale, la stesa e la compattazione meccanica, su superfici appositamente configurate secondo il progetto approvato e le istruzioni della D.L. Nel prezzo si intende compreso e compensato la fornitura dell'aggregato, la lavorazione in specifici impianti, il trasporto con qualsiasi distanza stradale nell'ambito del cantiere e lo scarico in opera del materiale e tutti gli altri oneri indicati nelle Norme Tecniche per dare il lavoro eseguito a regola d'arte, misurato in opera. |  | Lavori compiuti |  | 0 | 0 | 0
D.11.15.0075.055 | · AM·R·14 Aggregato misto riciclato per rinterro o colmata 0/14 (Dmax 14 mm) |  | m³ | Lavori compiuti | 13.02 | 14.063 | 18.6943 | 46.2673
D.11.15.0075.060 | · AM·R·40 Aggregato misto riciclato per rinterro o colmata 0/40 (Dmax 40 mm) |  | m³ | Lavori compiuti | 13.91 | 13.1632 | 17.4982 | 48.3968
D.11.15.0075.065 | · AM·R·125b Aggregato misto riciclato per rinterro o colmata 0/125 (Dmax 125 mm) |  | m³ | Lavori compiuti | 13.24 | 17.9758 | 18.3837 | 42.6662
D.11.15.0080 | FORMAZIONE DEL SOTTOFONDO | Formazione del sottofondo, come specificato nei tipi, nel rispetto delle Norme Tecniche indicate nel Capitolato Speciale d'Appalto e che soddisfino i requisiti definiti nei Criteri Ambientali Minimi (C.A.M. · Strade), COMPRESA la fornitura del materiale, la stesa e la compattazione meccanica, su superfici appositamente configurate secondo il progetto approvato e le istruzioni della D.L. Nel prezzo si intende compreso e compensato la fornitura dell'aggregato, la lavorazione in specifici impianti, il trasporto con qualsiasi distanza stradale nell'ambito del cantiere e lo scarico in opera del materiale e tutti gli altri oneri indicati nelle Norme Tecniche per dare il lavoro eseguito a regola d'arte, misurato in opera. |  | Lavori compiuti |  | 0 | 0 | 0
D.11.15.0080.025 | · AM·R·63 Aggregato misto riciclato per sottofondo 0/63 (Dmax 63 mm) |  | m³ | Lavori compiuti | 19.89 | 18.1046 | 16.1689 | 44.7914
D.11.15.0080.030 | · AM·N·63 Aggregato misto naturale per sottofondo 0/63 (Dmax 63 mm) |  | m³ | Lavori compiuti | 32.02 | 11.2461 | 10.0437 | 57.7514
D.11.15.0080.035 | · TM·63 Terra mista per sottofondo 0/63 (Dmax 63 mm) |  | m³ | Lavori compiuti | 20.33 | 17.7127 | 14.9975 | 46.3305
D.11.15.0085 | TRATTAMENTO DI STABILIZZAZIONE | Trattamento di stabilizzazione svolto in situ da applicarsi nella formazione dei rilevati, dei sottofondi delle fondazioni e nella predisposizione del piano di posa (dei rilevati). Il trattamento mediante stabilizzazione di un terreno è designato nei tipi, in base al tipo di legante impiegato. Nel prezzo è compresa e compensata la lavorazione per svolgere il trattamento e la fornitura di tutti i materiali necessari compreso il legante impiegato. Il prezzo è da sommarsi alla relativa voce di formazione degli aggregati/terre da stabilizzare, che dovrà essere compensata a parte con la relativa voce di formazione. |  | Lavori compiuti |  | 0 | 0 | 0
D.11.15.0085.005 | TS·Cal Terre e materiali granulari stabilizzati con calce |  | m³ | Lavori compiuti | 2.13 | 0 | 0 | 78.8732
D.11.15.0085.010 | TS·CC Terre e materiali granulari stabilizzati con calce e cemento |  | m³ | Lavori compiuti | 3.01 | 0 | 0 | 79.0698
D.11.15.0085.015 | TS·Cem Terre e materiali granulari stabilizzati con cemento |  | m³ | Lavori compiuti | 2.47 | 0 | 0 | 78.9474
D.11.15.0100 | TRATTAMENTO DI MIGLIORAMENTO | Trattamento di miglioramento svolto in situ da applicarsi nella formazione dei rilevati e dei sottofondi, nelle predisposizioni del piano di posa (dei rilevati) e nella realizzazione di piste provvisorie di cantiere atte a consentire la regolare circolazione delle macchine operatrici e mezzi di trasporto. Il trattamento con legante idraulico migliora la lavorabilità e le caratteristiche necessarie alla posa dei strati superiori. Nel prezzo è compresa e compensata la lavorazione per svolgere il miglioramento e la fornitura di tutti i materiali necessari compreso il legante impiegato. Il prezzo è da sommarsi alla relativa voce di formazione degli aggregati/terre da trattare, che dovrà essere compensata a parte con la relativa voce di formazione. |  | Lavori compiuti |  | 0 | 0 | 0
D.11.15.0100.010 | TM terreni migliorati con legante idraulico |  | m³ | Lavori compiuti | 2.09 | 0 | 0 | 78.9474
D.11.15.0120 | TERRA VEGETALE NATURALE PROVENIENTE DA CAVE DI PRESTITO | Fornitura di terra vegetale da porre sui rilevati o riempimenti ad integrazione di quella mancante dagli scavi, proveniente da cave di prestito compreso la cavatura, l'indennita` di cava, il carico, il trasporto con qualsiasi distanza stradale, lo scarico del materiale e tutti gli altri oneri indicati nelle Norme Tecniche, misurata in opera a seguito di bilancio delle terre, e che soddisfino i requisiti definiti nei Criteri Ambientali Minimi (C.A.M. · Strade). |  | Lavori compiuti |  | 0 | 0 | 0
D.11.15.0120.005 | grezza da cava | grezza da cava | m³ | Lavori compiuti | 18.17 | 0 | 0 | 79.0314
D.11.15.0120.010 | selezionata | selezionata | m³ | Lavori compiuti | 24.49 | 0 | 0 | 79.0527
D.11.15.0150 | STRATO ANTICONTAMINANTE | Fornitura e posa in opera di strato anticontaminante in polipropilene o poliestere in telo geotessile avente le caratteristiche indicate nell'apposito articolo delle Norme Tecniche e che soddisfino i requisiti definiti nei Criteri Ambientali Minimi (C.A.M. · Strade). Nel prezzo si intende compreso e compensato la fornitura del prodotto, il trasporto con qualsiasi distanza stradale nell'ambito del cantiere e lo scarico in opera del materiale e tutti gli altri oneri indicati nelle Norme Tecniche per dare il lavoro eseguito a regola d'arte, misurato in opera. |  | Lavori compiuti |  | 0 | 0 | 0
D.11.15.0150.005 | · non inferiore 200 g/m2 | · non inferiore 200 g/m2 | m² | Lavori compiuti | 3.73 | 44.1823 | 6.6488 | 28.1501
D.11.15.0150.010 | · non inferiore 400 g/m2 | · non inferiore 400 g/m2 | m² | Lavori compiuti | 5.77 | 39.9827 | 4.2981 | 34.6967
D.11.15.0150.015 | · non inferiore 600 g/m2 | · non inferiore 600 g/m2 | m² | Lavori compiuti | 7.85 | 41.9873 | 3.1592 | 33.8854
D.11.15.0310 | COMPATTAZIONE PIANO DI POSA FONDAZIONE STRADALE | Compattazione del piano di posa della fondazione stradale (sottofondo) nei tratti in trincea per la profondita` e con le modalita` prescritte dalle Norme Tecniche del Capitolato Speciale d'Appalto, fino a raggiungere in ogni punto di un valore della densita` prescritto nelle sudette Norme Tecniche, compresi gli eventuali inumidimenti od essicamenti necessari. |  | Lavori compiuti |  | 0 | 0 | 0
D.11.15.0310.005 | · per i gruppi A1,A2·4,A2·5,A3 | · per i gruppi A1,A2·4,A2·5,A3 | m² | Lavori compiuti | 0.82 | 47.8049 | 31.2195 | 0
D.11.15.0310.010 | · per i gruppi A4,A5,A2·6,A2·7 | · per i gruppi A4,A5,A2·6,A2·7 | m² | Lavori compiuti | 1.26 | 50.873 | 28.1746 | 0
D.11.15.0520 | MURO IN TERRENO RINFORZATO IN GEOTESSILE | Muri in terreno rinforzato, che soddisfi i requisiti definiti con i Criteri Ambientali Minimi (C.A.M.), eseguiti mediante l'inserimento di geotessile con spaziatura conforme alle specifiche di progetto e comunque tali da garantire la stabilità interna in rapporto alle caratteristiche geotecniche del materiale del rilevato. Le armature sono costituite da teli di non tessuto formato da filamenti continui disposti con schemi ordinati in varie direzioni e da un velo di fili continui disposti nel senso di massimo sforzo richiesto, legati per agugliatura. Il materiale costituente il non tessuto non dovrà dare luogo a cessione di alcun composto chimico dannoso per le acque e per la vegetazione. Le principali caratteristiche del materiale impiegato dovranno essere le seguenti: · peso minimo di 350 grammi/m²; · inerzia chimica totale; · inattaccabilità da microorganismi, batteri e roditori; · resistenza ammissibile 13 KN/m · allungamento a rottura 40%; · allungamento relativo 10%; · impermeabilità minima 1,4x10·3 m/s; · trasmissività 6x10·6 m2/s. La parte di contenimento, in cui è collocato uno strato di 30 cm di terra vegetale, è ottenuta mediante geotessile composito capace di trattenere il terreno e strutturato con aperture per aggrappare la semina; il paramento è quindi costituito da un non tessuto in poliestere a filamento continuo con apertura della maglia di circa 2x4 mm dove sono legate delle fibre dello stesso materiale per garantire il trattenimento delle particelle piccole di terreno e fare la base di appoggio alla vegetazione. Questo non tessuto deve avere le seguenti caratteristiche: · peso minimo 160 grammi/m²; · resistenza minima 18 KN/m; · buona stabilità ai raggi UV; · ottima resistenza agli alcali e agli acidi; · ignifugo e immarcescibile. L'inclinazione della scarpata dovrà essere garantita da una griglia guida e di appoggio in rete elettrosaldata di tondino d'acciaio diametro 8 mm con maglia 15x15 cm. Il piano di posa dovrà essere orizzontale o salvo richiesta della D.L. in leggera contropendenza, in ogni caso sarà perfettamente costipato e rullato. Il materiale di riporto per la formazione del rilevato dovrà essere steso in strati di 25 cm ed adeguamente costipato fino a raggiungere la densità prevista in progetto; L'idoneità dei materiali dovrà in ogni caso essere stabilita dalla D.L. Sono inoltre compresi gli oneri per eventuale brevetto, i maggiori oneri di formazione del rilevato in conseguenza della selezione dei materiali, della presenza delle armature, del ridotto spessore degli strati, delle cautele da adottare nel compattamento a ridosso del paramento esterno e della maggiore frequenza delle prove. Nel prezzo è compreso il rinverdimento della faccia a vista con il metodo bianco · verde eventualmente ripetuto fino a dare il rinverdimento completo ed uniforme. Sono esclusi gli scavi occorrenti e la formazione del rilevato da pagarsi con i relativi articoli di elenco prezzi. Verrà contabilizzata la superficie del paramento effettivamente eseguita in proiezione verticale. L'altezza di scarpata sarà considerata a partire dal piano di posa del manufatto stesso. |  | Lavori compiuti |  | 0 | 0 | 0
D.11.15.0520.005 | · per altezza minore o uguale a 3 m. | · per altezza minore o uguale a 3 m. | m² | Lavori compiuti | 190.06 | 21.308 | 11.1065 | 46.6347
D.11.15.0520.010 | · per altezza minore o uguale a 6 m. | · per altezza minore o uguale a 6 m. | m² | Lavori compiuti | 200.55 | 10.728 | 5.5921 | 62.7335
D.11.15.0520.015 | · per altezza minore o uguale a 9 m. | · per altezza minore o uguale a 9 m. | m² | Lavori compiuti | 221.27 | 6.9142 | 3.6037 | 68.5348
D.11.15.0520.020 | · per altezza minore o uguale a 12 m. | · per altezza minore o uguale a 12 m. | m² | Lavori compiuti | 242.89 | 7.8735 | 4.1039 | 67.0732
D.11.15.0525 | MURO IN TERRENO RINFORZATO IN GEOGRIGLIA IN HDPE | Muri in terreno rinforzato, che soddisfi i requisiti definiti con i Criteri Ambientali Minimi (C.A.M.), eseguiti mediante l'inserimento di strati successivi di geogriglie d’armatura in HDPE monolitiche a giunzione integrale, con lunghezza e spaziatura come da disegni di progetto; non saranno consentiti rinforzi di tipo tessuto di nessun genere. Le giunzioni delle geogriglie devono essere parte integrante della struttura della geogriglia e non devono essere ottenute per intreccio o saldatura dei singoli fili; La resistenza della geogriglia, che dovrà essere approvata dalla D.L., varierà in funzione dell'altezza del muro da realizzare; le principali caratteristiche del materiale impiegato dovranno essere le seguenti: •POLIMERO (ASTM D1248): HDPE estruso e stirato longitudinalmente (gruppo III, classe A, grado 5) •RESISTENZA A TRAZIONE SU BANDA LARGA (ISO 10319): da 45 a 60 kN/m per altezze tra 0 e 3 m; da 60 a 90 kN/m per altezze tra 3 e 6 m; da 90 a 120 kN/m per altezze tra 6 e 9 m; da 120 a 160 kN/m per altezze superiori a 9 m. ALLUNGAMENTO A SNERVAMENTO: non superiore a 13%; •RESISTENZA DELLE GIUNZIONI: da 36 a 50 kN/m per altezze tra 0 e 3 m; da 50 a 80 kN/m per altezze tra 3 e 6 m; da 80 a 110 kN/m per altezze tra 6 e 9 m; da 110 a 130 kN/m per altezze superiori a 9 m. •RESISTENZA A LUNGO TERMINE: da 18 a 24 kN/m per altezze tra 0 e 3 m; da 24 a 36 kN/m per altezze tra 3 e 6 m; da 36 a 48 kN/m per altezze tra 6 e 9 m; da 48 a 64 kN/m per altezze superiori a 9 m. Le geogriglie di rinforzo dovranno risultare inattaccabili da microrganismi, batteri e roditori, possedere inerzia chimica totale e non dovranno dare luogo a cessione di alcun composto chimico dannoso per le acque e la vegetazione. La scarpata di tale manufatto avrà il paramento a vista inclinato rispetto all'orizzontale fino a 80° (secondo i disegni di progetto); sarà contenuto da un cassero di guida e di appoggio (costituito da una rete elettrosaldata opportunamente sagomata) e da una biostuoia in juta da 140 gr/mq in grado di contenere il terreno e trattenere la semina che, germinando, renderà il paramento in vista completamente vegetato. Le geogriglie dovranno essere marcate CE in conformità alle norme: EN 13249, EN 13250, EN 13251, EN 13253, EN 13254, EN 13255, EN 13257, EN 13265; Le geogriglie devono essere certificate dall’ITC·CNR (Istituto per le Tecnologie della Costruzione – Consiglio Nazionale delle Ricerche) per l’impiego come rinforzo nel terreno per garantire una durata di esercizio di almeno 120 anni. Il piano di posa dovrà essere orizzontale o salvo richiesta della D.L. in leggera contropendenza, in ogni caso sarà perfettamente costipato e rullato. Il materiale di riporto per la formazione del rilevato dovrà essere steso in strati di 30 cm ed adeguatamente costipato fino a raggiungere la densità prevista in progetto. L'idoneità dei materiali dovrà essere stabilita dalla D.L.; in tutti i casi, conformemente alle Norme CNR UNI 10006, il gruppo di appartenenza delle terre sarà A1, A3, A2·4 secondo la classificazione HRB · AASHO, corrispondenti a ghiaie e sabbie (anche limose). In corrispondenza della facciata in vista, secondo le indicazioni di progetto, sarà impiegato terreno vegetale sufficientemente dotato di sostanza organica e di elementi nutritivi, adatto a ricevere una coltura erbacea permanente, privo di ciottoli, detriti, radici ed erbe infestanti. Nel prezzo sono compresi: · la fornitura e la posa dei casseri guida, delle geogriglie, delle relative barre di ancoraggio, delle biostuoie in juta; · la compattazione del piano di posa del rilevato; · la compattazione del terreno di riporto per la formazione del rilevato; · la fornitura e la posa del terreno vegetale; · il rinverdimento della facciata a vista mediante idrosemina, eventualmente ripetuta fino a dare il rinverdimento completo ed uniforme; · gli oneri per eventuale brevetto; · ogni altro onere per dare il lavoro finito a regola d'arte. Sono esclusi gli scavi occorrenti e la formazione del rilevato da pagarsi con i relativi articoli di elenco prezzi. Verrà contabilizzata la superficie del paramento inclinato effettivamente eseguita. L'altezza di scarpata sarà considerata a partire dal piano di posa del manufatto stesso. |  | Lavori compiuti |  | 0 | 0 | 0
D.11.15.0525.005 | · per altezza minore o uguale a m 3,00 | · per altezza minore o uguale a m 3,00 | m² | Lavori compiuti | 123.33 | 11.2454 | 7.2464 | 60.5262
D.11.15.0525.010 | · per altezza minore o uguale a m 6,00 | · per altezza minore o uguale a m 6,00 | m² | Lavori compiuti | 158.37 | 10.6952 | 6.3314 | 61.9783
D.11.15.0525.015 | · per altezza minore o uguale a m 9,00 | · per altezza minore o uguale a m 9,00 | m² | Lavori compiuti | 194.63 | 10.3191 | 5.7298 | 62.9466
D.11.15.0525.020 | · per altezza minore o uguale a m 12,00 | · per altezza minore o uguale a m 12,00 | m² | Lavori compiuti | 230.93 | 10.0637 | 5.3163 | 63.6132
D.11.15.0525.025 | · per altezza oltre m 12,00 |  | m² | Lavori compiuti | 17.82 | 9.8653 | 5.0112 | 64.0909
D.11.15.0528 | MURO IN TERRENO RINFORZATO IN GEOGRIGLIA IN PET | Muri in terreno rinforzato, che soddisfi i requisiti definiti con i Criteri Ambientali Minimi (C.A.M.), eseguiti mediante l'inserimento di strati successivi di geogriglia in d'armatura realizzata in fibre poliestere con rivestimento polimerico con lunghezza e spaziatura come da disegni di progetto. La scelta della geogriglia, che dovrà essere approvata dalla D.L., varierà in funzione dell'altezza del muro da realizzare; le principali caratteristiche del materiale impiegato dovranno essere le seguenti: Resistenza minima a trazione su banda larga (ISO 10319): da 35 a 55 kN/m per altezze tra 0 e 3 m da 55 a 80 kN/m per altezze tra 3 e 6 m da 80 a 110 kN/m per altezze tra 6 e 9 m da 110 a 150 kN/m per altezze tra 9 e 12 m 150 kN/m per altezze superiori a 12 m Allungamento alla tensione nominale (ISO 10319): non superiore a 10% Resistenza minima di progetto a 120 anni in terreni con ph neutro e terreni sabbiosi (d90<10mm): da 17,0 a 26,8 kN/m per altezze tra 0 e 3 m da 26,8 a 39,0 kN/m per altezze tra 3 e 6 m da 39,0 a 56,0 kN/m per altezze tra 6 e 9 m da 56,0 a 76,4 kN/m per altezze tra 9 e 12 m 76,4 kN/m per altezze superiori a 12 m La resistenza minima di progetto delle geogriglie dovrà essere calcolata in base ai fattori di riduzione parziali previsti dal BS8006 (creep, variabilità della produzione, estrapolazione dei dati, danneggiamento meccanico, effetti ambientali) che dovranno essere certificati da un istituto di accreditamento indipendente (tipo BBA, ecc.). Dovrà essere altresì noto il comportamento deformativo del materiale per tutta la vita utile dell'opera, ovvero il produttore del materiale dovrà presentare una certificazione emessa da un istituto accreditato indipendente che riporti le curve isocrone della geogriglia fino alla durata di 114 anni (1.000.000 di ore). Ogni rotolo dovrà avere un'etichetta identificativa secondo la norma UNI EN ISO 10320 con relativo codice del lotto di produzione del materiale fornito. Il produttore dovrà presentare un certificato di prova di trazione, rilasciato da un laboratorio accreditato per i geosintetici e basato su 5 campioni secondo la normativa UNI EN ISO 10319, per ogni lotto di produzione fornito. In mancanza di questi certificati, l'impresa appaltante dovrà far eseguire da un laboratorio accreditato, con le stesse modalità, le prove di trazione su campioni prelevati in cantiere dietro indicazione ed in presenza della Direzione Lavori per la prima fornitura di materiale fino a 5.000 m2. Oltre questa quantità, e per ogni fornitura successiva di geogriglia, per lotti singoli fino a 10.000 m2, l'impresa dovrà presentare un ulteriore certificato di prova di trazione. Il prelievo e l'onere delle prove saranno a carico dell'impresa appaltante, che dovrà mettere a disposizione i mezzi necessari ed il personale idoneo ad effettuare tali operazioni. Il produttore dovrà rilasciare una dichiarazione di conformità sul materiale fornito attestante le caratteristiche tecniche richieste, il nome dell'impresa appaltante e l'indirizzo del cantiere. Il materiale dovrà essere marcato CE in conformità alla normativa europea ed il produttore dovrà possedere la certificazione EN ISO 9001:2008. La geogriglia dovrà essere approvata dalla Direzione Lavori, alla quale l'impresa dovrà presentare le certificazioni richieste per avallare la rispondenza ai requisiti minimi, pena ritiro immediato del materiale dal cantiere e, se si rendesse necessario, demolizione delle opere costruite a totale carico ed onere dell'impresa. Le geogriglie di rinforzo dovranno risultare inattaccabili da microrganismi, batteri e roditori, possedere inerzia chimica totale e non dovranno dare luogo a cessione di alcun composto chimico dannoso per le acque e la vegetazione. La scarpata di tale manufatto avrà il paramento a vista inclinato rispetto all'orizzontale fino a 80° (secondo i disegni di progetto); sarà contenuto da un cassero di guida e di appoggio (costituito da una rete elettrosaldata opportunamente sagomata) e da una stuoia in fibre vegetali in grado di contenere il terreno e trattenere la semina che, germinando, renderà il paramento in vista completamente vegetato. Il piano di posa dovrà essere orizzontale o salvo richiesta della D.L. in leggera contropendenza, in ogni caso sarà perfettamente costipato e rullato. Il materiale di riporto per la formazione del rilevato dovrà essere steso in strati di 30 cm ed adeguatamente costipato fino a raggiungere la densità prevista in progetto. L'idoneità dei materiali dovrà essere stabilita dalla D.L.; in tutti i casi, conformemente alle Norme CNR UNI 10006, il gruppo di appartenenza delle terre sarà A1, A3, A2·4 secondo la classificazione HRB · AASHO, corrispondenti a ghiaie e sabbie (anche limose). In corrispondenza della facciata in vista, secondo le indicazioni di progetto, sarà impiegato terreno vegetale sufficientemente dotato di sostanza organica e di elementi nutritivi, adatto a ricevere una coltura erbacea permanente, privo di ciottoli, detriti, radici ed erbe infestanti. Nel prezzo sono compresi: ·la fornitura e la posa dei casseri guida, delle geogriglie, delle relative barre di ancoraggio, delle stuoie in fibre vegetali; ·la compattazione del piano di posa del rilevato; ·la compattazione del terreno di riporto per la formazione del rilevato; ·la fornitura e la posa del terreno vegetale; ·il rinverdimento della facciata a vista mediante idrosemina, eventualmente ripetuta fino a dare il rinverdimento completo ed uniforme; ·gli oneri per eventuale brevetto; ·ogni altro onere per dare il lavoro finito a regola d'arte. Sono esclusi gli scavi occorrenti e la formazione del rilevato da pagarsi con i relativi articoli di elenco prezzi. Verrà contabilizzata la superficie del paramento effettivamente eseguita in proiezione verticale (ovvero l'altezza verticale effettiva della terra rinforzata). L'altezza di scarpata sarà considerata a partire dal piano di posa del manufatto stesso. |  | Lavori compiuti |  | 0 | 0 | 0
D.11.15.0528.005 | · per altezza minore o uguale a m 3,00 | · per altezza minore o uguale a m 3,00 | m² | Lavori compiuti | 139.04 | 16.1069 | 8.8996 | 54.0549
D.11.15.0528.010 | · per altezza minore o uguale a m 6,00 | · per altezza minore o uguale a m 6,00 | m² | Lavori compiuti | 171.2 | 15.8405 | 11.9235 | 51.3008
D.11.15.0528.015 | · per altezza minore o uguale a m 9,00 | · per altezza minore o uguale a m 9,00 | m² | Lavori compiuti | 207.83 | 13.5341 | 12.5858 | 52.9428
D.11.15.0528.020 | · per altezza minore o uguale a m 12,00 | · per altezza minore o uguale a m 12,00 | m² | Lavori compiuti | 246.42 | 14.9111 | 17.5931 | 46.5579
D.11.15.0528.025 | · per altezza oltre m 12,00 |  | m² | Lavori compiuti | 19.28 | 12.7023 | 14.9896 | 51.39
D.11.15.0550 | GABBIONI | Fornitura e posa in opera di gabbioni marcati CE in rete metallica a doppia torsione, che soddisfi i requisiti definiti con i Criteri Ambientali Minimi (C.A.M.), in accordo con il Regolamento 305/2011, con le “Linee Guida per la certificazione di idoneità tecnica all’impiego e l’utilizzo di prodotti in rete metallica a doppia torsione“ approvate dal Consiglio Superiore dei Lavori Pubblici (n.69/2013) e con la UNI EN 10223·3:2013. La rete metallica a doppia torsione dovrà essere realizzata con maglia esagonale secondo i tipi (6x8 o 8x10) tessuta con filo in acciaio trafilato, galvanizzato con lega eutettica di Zinco (95%) · Alluminio (5%), con un quantitativo minimo funzione del diametro del filo come indicato nella UNI EN 10244·2 classe A. L’eventuale rivestimento di materiale plastico dovrà avere uno spessore nominale di 0.5 mm. La resistenza del polimero ai raggi UV sarà tale che a seguito di un’esposizione di 4000 ore a radiazioni UV (secondo ISO 4892·2 o ISO 4892·3) il carico di rottura e l’allungamento a rottura non variano in misura maggiore al 25%. La resistenza a trazione nominale della rete dovrà essere non inferiore a 50 kN/m (test eseguiti in accordo alla UNI EN 10223·3:2013). La galvanizzazione inoltre dovrà superare un test di invecchiamento accelerato in ambiente contenente anidride solforosa (SO2) secondo la normativa UNI EN ISO 6988 (KESTERNICH TEST) per un minimo di 28 cicli. La rete deve presentare una resistenza a corrosione in test in nebbia salina tale per cui dopo 6000h la percentuale di ruggine rossa non deve essere superiore al 5% (test eseguito in accordo alla EN ISO 9227). La scelta del materiale da adottare e della sua protezione dovrà derivare dalla combinazione tra i requisiti di vita nominale richiesti dal tipo di opera e dalle condizione di aggressività (bassa, media, alta) degli ambienti nella quale l’opera verrà inserita, secondo i criteri indicati nelle “Linee Guida per la certificazione di idoneità tecnica all’impiego e l’utilizzo di prodotti in rete metallica a doppia torsione“ approvate dal Consiglio Superiore dei Lavori Pubblici (n.69/2013); per la definizione delle condizioni di aggressività ambientale si potrà fare riferimento alle categorie definite nella norma ISO 9223. Gli elementi saranno assemblati utilizzando sia per le cuciture sia per i tiranti un filo con le stesse caratteristiche di quello usato per la fabbricazione della rete ed avente diametro pari a 2.20 mm o 2,2/3,2mm e quantitativo di galvanizzazione sul filo non inferiore a 230 g/ m2 (classe A secondo la UNI EN 10244·2); l’operazione sarà compiuta in modo da realizzare una struttura monolitica e continua. Nel caso di utilizzo di punti metallici meccanizzati per le operazioni di legatura, questi saranno galvanizzati con lega eutettica di Zinco · Alluminio (5%) classe A secondo la UNI EN 10244·2, con diametro 3.00 mm e carico di rottura minimo pari 1700 MPa. Prima della messa in opera e per ogni partita ricevuta in cantiere, l'Appaltatore dovrà consegnare alla D.L. la relativa Dichiarazione di Prestazione (DoP) rilasciata in originale, in cui specifica il nome del prodotto, la Ditta produttrice, le quantità fornite e la destinazione. La conformità dei prodotti dovrà essere certificata da un organismo notificato ai sensi della CPD 89/106 CEE o del CPR 305/2011, terzo ed indipendente, tramite certificato del controllo del processo di fabbrica CE. Il Sistema Qualità della ditta produttrice dovrà essere inoltre certificato in accordo alla ISO 9001:2008 da un organismo terzo indipendente. Terminato l’assemblaggio degli scatolari si procederà alla sistemazione meccanica e manuale del ciottolame, che dovrà essere fornito di idonea pezzatura, né friabile né gelivo di dimensioni tali da non fuoriuscire dalla maglia della rete e da consentire il maggior costipamento possibile. Nel prezzo è compresa e compensata la fornitura e posa del materiale di riempimento, la posa in opera dei gabbioni, e tutto quanto necessario per eseguire il lavoro a regola d'arte. |  | Lavori compiuti |  | 0 | 0 | 0
D.11.15.0550.005 | ·maglia 6x8 filo diam.2,70 mm galvanizzato con lega Zn· Al con un quantitativo non inferiore a 245 g/m² |  | m³ | Lavori compiuti | 149.52 | 29.7425 | 8.6015 | 40.7069
D.11.15.0550.010 | ·maglia 8x10 con filo diam. 3,00 mm galvanizzato con lega Zn·Al con un quantitativo non inferiore a 255 g/m² |  | m³ | Lavori compiuti | 146.67 | 30.3204 | 8.7687 | 39.9605
D.11.15.0550.015 | ·maglia 8x10 con filo diam. 2,70/3,70 mm galvanizzato con lega Zn·Al con un quantitativo non inferiore a 245 g/m² e rivestimento in materiale plastico di colore grigio |  | m³ | Lavori compiuti | 154.92 | 28.7058 | 8.3017 | 42.0443
D.11.15.0600 | GABBIONATE PREFINITE · FACCIA A VISTA OPERA INCERTA | Fornitura e posa in opera di gabbionate prefinite, marcate CE conformemente al Regolamento UE 305/2011, che soddisfi i requisiti definiti con i Criteri Ambientali Minimi (C.A.M.), drenanti realizzate con gabbia in acciaio zincato con sistema galvanico (500 g/mq) o similare (zinco·alluminio con rivestimento minimo di zinco·alluminio di 290 g/mq secondo la norma EN 10244·2), dove previsto dalla certificazione CE rinforzate con tondini in acciaio di 6 mm e calcolate per permettere il sollevamento e la posa con braccio meccanico, indeformabile durante la movimentazione e la posa in opera, incluso il gancio per la movimentazione. Gabbionate riempite con pietrame con pezzatura da (60 a 180 mm), né friabile né gelivo, marcato CE come prodotto da costruzione conformemente alla normativa armonizzata EN 13383·1, per consentire il maggior costipamento possibile mediante piastra vibrante, rifinite nella parte a vista ad opera incerta, incluso il gancio per la movimentazione. Nel prezzo sono compresi tutti gli approvvigionamenti dei materiali, la messa a disposizione di tutti i mezzi ed personale necessario nonché i maggiori oneri derivanti da disagi per esecuzione anche in presenza di traffico, il tutto per dare il lavoro finito a regola d'arte in opera. |  | Lavori compiuti |  | 0 | 0 | 0
D.11.15.0600.010 | · delle dimensioni di (100x50x50) cm e peso minimo di 0,35 t | · delle dimensioni di (100x50x50) cm e peso minimo di 0,35 t | cad. | Lavori compiuti | 223.4 | 42.0439 | 27.9414 | 9.0627
D.11.15.0600.020 | · delle dimensioni di (100x100x50) cm e peso minimo di 0,75 t | · delle dimensioni di (100x100x50) cm e peso minimo di 0,75 t | cad. | Lavori compiuti | 268.21 | 41.85 | 27.2007 | 9.9989
D.11.15.0600.030 | · delle dimensioni di (100x100x100) cm e peso minimo di 1,50 t | · delle dimensioni di (100x100x100) cm e peso minimo di 1,50 t | cad. | Lavori compiuti | 368.49 | 39.8659 | 25.8088 | 13.3749
D.11.15.0600.040 | · delle dimensioni di (150x100x100) cm e peso minimo di 2,25 t | · delle dimensioni di (150x100x100) cm e peso minimo di 2,25 t | cad. | Lavori compiuti | 479.53 | 38.5653 | 22.4783 | 18.0074
D.11.15.0600.050 | · delle dimensioni di (200x100x100) cm e peso minimo di 3,00 t | · delle dimensioni di (200x100x100) cm e peso minimo di 3,00 t | cad. | Lavori compiuti | 595.63 | 38.4762 | 25.0276 | 15.5472
D.11.15.0610 | GABBIONATE PREFINITE · FACCIA A VISTA OPERA TRANCIATO | Fornitura e posa in opera di gabbionate prefinite, marcate CE conformemente al Regolamento UE 305/2011, che soddisfi i requisiti definiti con i Criteri Ambientali Minimi (C.A.M.), drenanti realizzate con gabbia in acciaio zincato con sistema galvanico (500 g/mq) o similare (zinco·alluminio con rivestimento minimo di zinco·alluminio di 290 g/mq secondo la norma EN 10244·2), dove previsto dalla certificazione CE rinforzate con tondini in acciaio di 6 mm e calcolate per permettere il sollevamento e la posa con braccio meccanico, indeformabile durante la movimentazione e la posa in opera, incluso il gancio per la movimentazione. Gabbionate riempite con pietrame con pezzatura da (60 a 180 mm), né friabile né gelivo, marcato CE come prodotto da costruzione conformemente alla normativa armonizzata EN 13383·1, per consentire il maggior costipamento possibile mediante piastra vibrante, rifinite nella parte a vista con pietrame tranciato, incluso il gancio per la movimentazione. Nel prezzo sono compresi tutti gli approvvigionamenti dei materiali, la messa a disposizione di tutti i mezzi ed personale necessario nonché i maggiori oneri derivanti da disagi per esecuzione anche in presenza di traffico, il tutto per dare il lavoro finito a regola d'arte in opera. |  | Lavori compiuti |  | 0 | 0 | 0
D.11.15.0610.010 | · delle dimensioni di (100x50x50) cm e peso minimo di 0,35 t | · delle dimensioni di (100x50x50) cm e peso minimo di 0,35 t | cad. | Lavori compiuti | 239.38 | 42.0549 | 27.6965 | 9.2982
D.11.15.0610.020 | · delle dimensioni di (100x100x50) cm e peso minimo di 0,75 t | · delle dimensioni di (100x100x50) cm e peso minimo di 0,75 t | cad. | Lavori compiuti | 296.43 | 41.8544 | 26.9045 | 10.2884
D.11.15.0610.030 | · delle dimensioni di (100x100x100) cm e peso minimo di 1,50 t | · delle dimensioni di (100x100x100) cm e peso minimo di 1,50 t | cad. | Lavori compiuti | 398.79 | 39.8548 | 25.5831 | 13.6112
D.11.15.0610.040 | · delle dimensioni di (150x100x100) cm e peso minimo di 2,25 t | · delle dimensioni di (150x100x100) cm e peso minimo di 2,25 t | cad. | Lavori compiuti | 540.01 | 37.4982 | 23.7225 | 17.8302
D.11.15.0610.050 | · delle dimensioni di (200x100x100) cm e peso minimo di 3,00 t | · delle dimensioni di (200x100x100) cm e peso minimo di 3,00 t | cad. | Lavori compiuti | 652.36 | 38.4826 | 24.7786 | 15.7885
D.11.15.0630 | GABBIONATE PREFINITE · CON PIETRAME | Fornitura e posa in opera di gabbionate prefinite, marcate CE conformemente al Regolamento UE 305/2011, che soddisfi i requisiti definiti con i Criteri Ambientali Minimi (C.A.M.), drenanti realizzate con gabbia in acciaio zincato con sistema galvanico (500 g/mq) o similare (zinco·alluminio con rivestimento minimo di zinco·alluminio di 290 g/mq secondo la norma EN 10244·2), dove previsto dalla certificazione CE rinforzate con tondini in acciaio di 6 mm e calcolate per permettere il sollevamento e la posa con braccio meccanico, indeformabile durante la movimentazione e la posa in opera, incluso il gancio per la movimentazione. Gabbionate riempite con pietrame con pezzatura da (60 a 180 mm), né friabile né gelivo, marcato CE come prodotto da costruzione conformemente alla normativa armonizzata EN 13383·1, per consentire il maggior costipamento possibile mediante piastra vibrante, senza rifinitura nella parte a vista, incluso il gancio per la movimentazione. Nel prezzo sono compresi tutti gli approvvigionamenti dei materiali, la messa a disposizione di tutti i mezzi ed personale necessario nonché i maggiori oneri derivanti da disagi per esecuzione anche in presenza di traffico, il tutto per dare il lavoro finito a regola d'arte in opera. |  | Lavori compiuti |  | 0 | 0 | 0
D.11.15.0630.010 | · delle dimensioni di (100x50x50) cm e peso minimo di 0,35 t | · delle dimensioni di (100x50x50) cm e peso minimo di 0,35 t | cad. | Lavori compiuti | 180.7 | 42.0077 | 28.8113 | 8.228
D.11.15.0630.020 | · delle dimensioni di (100x100x50) cm e peso minimo di 0,75 t | · delle dimensioni di (100x100x50) cm e peso minimo di 0,75 t | cad. | Lavori compiuti | 221.13 | 41.8365 | 27.861 | 9.3497
D.11.15.0630.030 | · delle dimensioni di (100x100x100) cm e peso minimo di 1,50 t | · delle dimensioni di (100x100x100) cm e peso minimo di 1,50 t | cad. | Lavori compiuti | 320.36 | 39.8873 | 26.2548 | 12.9074
D.11.15.0630.040 | · delle dimensioni di (150x100x100) cm e peso minimo di 2,25 t | · delle dimensioni di (150x100x100) cm e peso minimo di 2,25 t | cad. | Lavori compiuti | 443.09 | 37.264 | 24.8293 | 16.9582
D.11.15.0630.050 | · delle dimensioni di (200x100x100) cm e peso minimo di 3,00 t | · delle dimensioni di (200x100x100) cm e peso minimo di 3,00 t | cad. | Lavori compiuti | 520.96 | 38.4642 | 25.4371 | 15.149
D.12 | OPERE D'ARTE IN TERRA · IN GALLERIA | Tutte quelle attività preparatorie e/o propedeutiche alla realizzazione dell'opera in galleria. Tali attività possono esser generalmente riassumibili nella preparazione del terreno, che consiste: nel rimuovere tutti gli ostacoli naturali od artificiali anche per mano di demolizioni in larga scala; nello asportare lo strato superficiale di materie vegetali; negli scavi di fondazione per i manufatti; gli scavi preceduti da operazioni di rottura con mine o da operazioni meccaniche di scasso o taglio qualora il materiale da asportare sia roccioso o di notevole compattezza ed infine la formazione dei rilevati a mezzo di riporto delle terre occorrenti per portare il piano stradale alla quota di progetto; Nei prezzi sotto segnati si intendono compensate tutte le spese per il personale, mezzi d'opera e per assicurazioni di ogni genere, tutte le forniture occorrenti, la lavorazione dei materiali e il loro impiego secondo le specificazioni contenute nel Capitolato Speciale di Appalto, le spese generali, le spese e le indennità di passaggio attraverso proprietà private e di occupazione di suolo pubblico o privato non ricompresi nelle previsioni di progetto. Sono inoltre comprese le spese per opere provvisionali, carichi, trasporti, scarichi e quanto occorre per dare il lavoro compiuto a perfetta regola d'arte. Per i lavori a misura che l'Appaltatore intendesse effettuare per sua scelta con prestazioni straordinarie notturne o festive di personale, o per turni, non verrà corrisposto dall'Amministrazione alcun compenso o maggiorazione, restando ogni cosenguente onere a carico dell'Impresa. Per tutte le categorie di lavori non riportate in questo capitolo OPERE D'ARTE IN TERRA · IN GALLERIA verranno applicati i prezzi previsti negli altri capitoli del presente Preziario. N.B. Il Direttore dei Lavori in contradditorio con l'Impresa esecutrice dovrà definire l'esatta posizione degli imbocchi della galleria naturale e/o artificiale stabilendo preventivamente le rispettive progressive e quote. Poiché questo capitolo riguarda esclusivamente i lavori in galleria, i lavori di avvicinamento a dette progressive dovranno essere remunerati adottando i prezzi di cui al capitolo OPERE D'ARTE IN TERRA · ALL'APERTO . |  | Lavori compiuti |  | 0 | 0 | 0
D.12.10 | SCAVI | Opere di scavo in galleria. |  | Lavori compiuti |  | 0 | 0 | 0
D.12.10.0010 | SCAVO IN SOTTERRANEO | Scavo in sotterraneo compresa la roccia da mina, anche per lavori ed opere accessorie e complementari alla galleria, esclusa la sola costruzione dei pozzi di aereazione, eseguito anche a sezioni parzializzate con impiego di armature in legname od in acciaio. Nel presente prezzo sono da intendersi compresi e compensati gli oneri inerenti allo specifico tipo di lavoro quali: · formazione di armature provvisionali di qualsiasi tipo recuperate o perse; · provvedimenti conseguenti a venute di gas; · esecuzione del contorno dello scavo mediante il sistema dell'abbattimento liscio (smooth blasting) al fine di ottenere una pù accurata profilatura delle pareti e per ridurre la formazione di maggiori volumi e cavità; · aggottamenti necessari; · la raccolta dietro le murature di rivestimento della calotta e dei piedritti ed il convogliamento nelle cunette di acque di infiltrazione e delle sorgenti incontrate nell'escavazione delle gallerie; · demolizione di eventuali trovanti rinvenuti in terreni sciolti; intendendo tali dizioni generiche comprensive di tutto quanto necessario per rendere possibile la regolare esecuzione degli scavi in galleria anche in presenza di forti portate di acqua di filtrazione o provenienti dallo svuotamento di sacche. Si precisa che tale prezzo comprensivo di tutti gli oneri e soggezioni derivanti da presenza o venuta d'acqua per una portata fino a 5 l/sec per le tratte in salita e 4 l/sec per quelle in discesa. Sono inoltre ricompresi quelli relativi agli scavi in genere ed in roccia quali: · riduzione dei materiali di risulta alla pezzatura prevista per il loro reimpiego (rilevato, riempimento, scogliera, etc..) nell'ambito del cantiere; · il carico, trasporto e scarico del materiale ritenuto recuperabile e riutilizzabile dalla D.L. nell'ambito del cantiere, con qualsiasi mezzo, compreso l'eventuale deposito provvisorio e successiva ripresa su aree da procurarsi a cura e spese dell'Impresa; · il carico, trasporto e scarico su aree individuate nel progetto, del materiale ritenuto recuperabile e riutilizzabile dalla D.L. ma in eccedenza al fabbisogno del cantiere, fino ad una distanza stradale di 10 km dalla zona dei lavori, con qualsiasi mezzo, compreso l'eventuale deposito provvisorio e successiva ripresa su aree da procurarsi a cura e spese dell'Impresa; · il carico, trasporto e scarico ad impianto di smaltimento e/o di recupero individuato nel progetto, del materiale ritenuto non recuperabile dalla D.L. , fino ad una distanza stradale di 10 km dalla zona dei lavori, con qualsiasi mezzo, compreso l'eventuale onere di deposito provvisorio e successiva ripresa su aree da procurarsi a cura e spese dell'Impresa. Sono esclusi gli oneri per il conferimento ad impianto di smaltimento e/o di recupero che saranno compensati a parte. Sono da ritenersi esclusi dal presente prezzo: · le centine metalliche ed i relativi distanziatori; · la rete d'acciaio a maglie elettrosaldate; · i tiranti in roccia; · tutte le lavorazioni particolari previste in progetto da eseguirsi ai fini statici e di stabilità del cavo. Ai fini contabili verrà computato il solo volume di scavo in base alle sezioni tipo di progetto stabilite, tratto a tratto, dalla Direzione dei Lavori; saranno quindi esclusi dal computo i maggiori volumi dovuti ad irregolarità delle pareti di scavo, ovvero a cavità di qualunque specie, esistenti o formatesi durante la esecuzione dei lavori. Lo sgombero di materiale eventualmente franato verrà compensato con la voce Compenso per sgombero materiale franato solo eccezionalmente, nel caso di franamenti o cedimenti non imputabili a deficienza di armature, e comunque non dovuti a negligenza od inesperienza dell'Impresa. Si precisa che, nel caso di rescissione del contratto di appalto, tutte le armature in opera degli scavi rimangono di proprietà della Stazione Appaltante e non potranno in alcun modo essere asportate. L'Impresa non potrà pretendere per tali armature alcun compenso, oltre il pagamento dei materiali in base ai prezzi di Elenco a pié d'opera. Tutti gli oneri relativi alla lavorazione, posa in opera, sfrido, ecc.. si intendono compresi e compensati con il pagamento degli scavi eseguiti e contabilizzati. |  | Lavori compiuti |  | 0 | 0 | 0
D.12.10.0010.005 | classe I° | classe I° | m³ | Lavori compiuti | 36.13 | 19.7647 | 37.2848 | 21.99
D.12.10.0010.010 | classe II° | classe II° | m³ | Lavori compiuti | 42.51 | 20.6751 | 39.6871 | 18.6897
D.12.10.0010.015 | classe III° | classe III° | m³ | Lavori compiuti | 52.44 | 19.9027 | 43.9893 | 15.1506
D.12.10.0010.020 | classe IV° | classe IV° | m³ | Lavori compiuti | 61.66 | 22.2721 | 43.8988 | 12.8852
D.12.10.0010.025 | classe V°a | classe V°a | m³ | Lavori compiuti | 71.51 | 23.0457 | 44.8944 | 11.1103
D.12.10.0010.030 | classe V°b | classe V°b | m³ | Lavori compiuti | 113.28 | 24.247 | 47.7878 | 7.0136
D.12.10.0030 | SCAVO PER COSTRUZIONE DI POZZI DI AEREAZIONE | Scavo per la costruzione di pozzi di aereazione, verticali o subverticali, compresa la roccia da mina, anche per lavori ed opere accessorie e complementari al pozzo, compresi tutti gli oneri e prescrizioni di cui alla voce Scavo in sotterraneo , per tratti di pozzo fino a m 50 di profondita`: |  | Lavori compiuti |  | 0 | 0 | 0
D.12.10.0030.005 | classe I°, II° e III° | classe I°, II° e III° | m³ | Lavori compiuti | 41.95 | 19.9046 | 43.9881 | 15.1514
D.12.10.0030.010 | classe IV°, V°a e V°b | classe IV°, V°a e V°b | m³ | Lavori compiuti | 57.21 | 23.0449 | 44.8908 | 11.1099
D.12.10.0040 | MAGGIORAZIONE PERCENTUALE PER SCAVO DI POZZI DI AEREAZIONE | Maggiorazione percentuale alla voce Scavo per pozzi di aerazione per profondita` di pozzo superiore ai m 50. |  | Lavori compiuti
D.12.10.0040.005 | 13% · oltre m 50 fino a m 100 |  | x | Testo | 0
D.12.10.0040.010 | 18% · oltre m 100 fino a m 150 |  | x | Testo | 0
D.12.10.0060 | CARICHE CONTROLLATE | Sovrapprezzo alle voci Scavo in sotterraneo e Scavo in sotterraneo con cls a pressione per lo scavo in roccia in galleria eseguito secondo uno schema di perforazione e carica approvato dalla D.L. con l'adozione di numero di tempi pari a 25, ed una possibile riduzione dello sfondo rispetto a quello usuale della classe di roccia, tale da ridurre la velocità di vibrazione del terreno in corrispondenza degli edifici circostanti. A tale scopo si prenderanno a riferimento le norme DIN STANDARD 4150 della Germania. I valori di cui alle presenti norme saranno verificati dal Servizio Geologico della P.A.T. in corrispondenza degli edifici suddetti. Tale sovrapprezzo dovrà essere autorizzato dalla D.L. a mezzo di ordine di servizio sottoscritto dal responsabile del Servizio Geologico della P.A.T. |  | Lavori compiuti |  | 0 | 0 | 0
D.12.10.0060.005 | per classi I° e II° | per classi I° e II° | m³ | Lavori compiuti | 13.4 | 0 | 0 | 79.0522
D.12.10.0060.010 | per classi III° e IV° | per classi III° e IV° | m³ | Lavori compiuti | 10.05 | 0 | 0 | 79.0547
D.12.10.0070 | MODIFICA DELLO SCHEMA DI AVANZAMENTO | Sovrapprezzo alle voci Scavo in sotterraneo e Scavo in sotterraneo con cls a pressione per l'esecuzione di scavi in roccia in galleria qualora, pur avendo adottato tutte le cautele e tecnologie indicate alla voce Cariche controllate , per non superare i valori di vibrazioni in corrispondenza di edifici, fissati dalle norme DIN STANDARD 4150, si debba procedere alla modifica dello schema di avanzamento. Tale sovrapprezzo dovrà essere autorizzato dalla D.L. a mezzo di ordine di servizio sottoscritto dal responsabile del Servizio Geologico della P.A.T. |  | Lavori compiuti |  | 0 | 0 | 0
D.12.10.0070.005 | per classi I° e II° | per classi I° e II° | m³ | Lavori compiuti | 29.76 | 20.672 | 39.6841 | 18.6895
D.12.10.0070.010 | per classi III° e IV° | per classi III° e IV° | m³ | Lavori compiuti | 24.66 | 22.2749 | 43.9092 | 12.8873
D.12.10.0110 | PRESENZA ACQUA | Compenso percentuale ai prezzi degli scavi delle gallerie e dei pozzi, per le sole tratte in presenza di venute di acqua oltre la portata prevista alla voce Scavo in sotterraneo , misurata a 100 m dal fronte dell'avanzamento nelle tratte in salita ed alla bocca di erogazione delle pompe nelle tratte in discesa. |  | Lavori compiuti
D.12.10.0110.005 | 4% · per ogni 5 l/sec o frazione in più nelle tratte in salita |  | x | Testo | 0
D.12.10.0110.010 | 8% · per ogni 4 l/sec o frazione in più nelle tratte in discesa |  | x | Testo | 0
D.12.10.0210 | COMPENSO PER SGOMBERO MATERIALE FRANATO | Compenso per lo sgombero di materiale franato e suo trasporto a reimpiego od alle discariche, secondo quanto stabilito alla voce Scavo in sotterraneo , fino ad una distanza stradale di 10 km. |  | Lavori compiuti |  | 0 | 0 | 0
D.12.10.0210.005 |  |  | m³ | Lavori compiuti | 10.04 | 35.6873 | 43.3964 | 0
D.21 | OPERE D'ARTE STRUTTURALI · ALL'APERTO | Tutti quelle opere e/o manufatti con funzioni statiche che hanno lo scopo di assicurare la continuità dell'asse stradale in corrispondenza di fiumi e torrenti, di permettere l'attraversamento di vallate e di contenere le terre ove sono stati fatti dei tagli in trincea od a mezza costa o con le quali si sono costruiti dei rilevati con l'esclusione della pavimentazione stradale. Nei prezzi sotto segnati si intendono compensate tutte le spese per il personale, mezzi d'opera e per assicurazioni di ogni genere, tutte le forniture occorrenti, la lavorazione dei materiali e il loro impiego secondo le specificazioni contenute nel Capitolato Speciale di Appalto, le spese generali, le spese e le indennità di passaggio attraverso proprietà private e di occupazione di suolo pubblico o privato non ricompresi nelle previsioni di progetto. Sono inoltre comprese le spese per opere provvisionali, carichi, trasporti, scarichi e quanto occorre per dare il lavoro compiuto a perfetta regola d'arte. Per i lavori a misura che l'Appaltatore intendesse effettuare per sua scelta con prestazioni straordinarie notturne o festive di personale, o per turni, non verrà corrisposto dall'Amministrazione alcun compenso o maggiorazione, restando ogni coseguente onere a carico dell'Impresa. Dove si ravvisi la necessità di effettuare verifiche di resistenza al gelo e disgelo sul calcestruzzo confezionato e posto in opera, che abbiano il doppio vantaggio di essere molto simili a quanto accade nella realtà e siano relativamente rapide, l'Amministrazione ha scelto di adottare il principio delle norme austriache ÖNORM B 3303 · Prove sui calcestruzzi (edizione 1983) modalità di prova · cicli di gelo e disgelo (punto 6.9) · cicli di gelo e disgelo in presenza di sali (punto 6.10) e ispirati dalla norma austriaca ÖNORM B 4200 · 10 · Calcestruzzo; produzione e verifiche · Parte 10 (Edizione 1996) valutazione dei risultati · cicli di gelo e disgelo (punto 4.5.2.2) · cicli di gelo e disgelo in presenza di sali (punto 4.5.3.3) e più precisamente seguendo i criteri sotto descritti. La faccia dei provini sottoposta a prova sarà opportunamente tenuta a bagno con soluzione salina al 3%, i campioni verranno poi sottoposti ad un massimo di 50 cicli di gelo e disgelo da ·20° a +20° per la durata di 8 ore per ciascun ciclo, in seguito si verificherà quanto materiale si sarà distaccato dalla faccia di prova dopo 5, 15, 25 e 50 cicli. Si verificherà la conformità del calcestruzzo relativamente alle classi di esposizione conformemente al materiale distaccatosi nei vari cicli di gelo e disgelo e più precisamente. · Per calcestruzzo con classe di esposizione XF2 (UNI EN 206·1 e UNI 11104) l'esito della prova sarà considerato positivo qualora il quantitativo di materiale distaccatosi tra il 25° ed il 50° ciclo sarà minore di 200 g/m². La prova sarà considerata superata anche se il materiale distaccatosi tra il 5° ed il 25° ciclo sarà minore di 100 g/m² a condizione che il materiale distaccatosi tra il 15° ed il 25° ciclo sia minore di quello distaccatosi tra il 5° ed il 15° ciclo. · Per calcestruzzo con classe di esposizione XF4 (UNI EN 206·1 e UNI 11104) l'esito della prova sarà considerato positivo qualora il quantitativo di materiale distaccatosi tra il 25° ed il 50° ciclo sarà minore di 100 g/m². La prova sarà considerata superata anche se il materiale distaccatosi tra il 5° ed il 25° ciclo sarà minore di 60 g/m² a condizione che il materiale distaccatosi tra il 15° ed il 25° ciclo sia minore di quello distaccatosi tra il 5° ed il 15° ciclo. In tutti i casi se dopo 15 o 25 cicli di gelo e disgelo il materiale distaccatosi dalla faccia del provino sarà considerevole in termini di peso ed avrà uno spessore approssimativo equivalente o maggiore di 1 mm con la contemporanea messa a nudo degli aggregati la prova verrà sospesa e sarà considerata non superata. |  | Lavori compiuti |  | 0 | 0 | 0
D.21.05 | CALCESTRUZZI, CASSERI ED ACCIAIO PER C.A. | Calcestruzzi, casseri ed acciaio per c.a. all'aperto, che soddisfino i requisiti definiti nei Criteri Ambientali Minimi (C.A.M.). |  | Lavori compiuti |  | 0 | 0 | 0
D.21.05.0010 | CONGLOMERATO CEMENTIZIO | Fornitura e posa in opera di conglomerato cementizio anche se debolmente armato confezionato in conformità alle vigenti Norme di Legge con cemento tipo R325, inerti ed acqua aventi le caratteristiche indicate nelle Norme Tecniche, che soddisfi i requisiti definiti nei Criteri Ambientali Minimi (C.A.M.), dato in opera a qualsiasi profondità od altezza per il rinfianco o rivestimento di tubazioni o manufatti, compreso l'onere delle eventuali casserature di modesta entità, escluso solo la eventuale fornitura e posa in opera dell'acciaio. |  | Lavori compiuti |  | 0 | 0 | 0
D.21.05.0010.005 | · dosaggio a 200 kg/m³ | · dosaggio a 200 kg/m³ | m³ | Lavori compiuti | 143.07 | 8.4476 | 0.26001 | 70.3453
D.21.05.0010.010 | · dosaggio a 250 kg/m³ | · dosaggio a 250 kg/m³ | m³ | Lavori compiuti | 150.17 | 8.0482 | 0.24772 | 70.7551
D.21.05.0010.015 | · classe 250 con Rck non inf.25N/mm² | · classe 250 con Rck non inf.25N/mm² | m³ | Lavori compiuti | 157.09 | 7.6937 | 0.23681 | 71.1229
D.21.05.0020 | MURATURA IN PIETRAME E MALTA | Muratura retta, curva od obliqua, di pietrame in fondazione ed elevazione, in opera con malta cementizia confezionata con kg 350 di cemento normale per ogni m³ di sabbia, di qualsiasi forma e dimensione, per spessori fino a cm 60, che soddisfi i requisiti definiti nei Criteri Ambientali Minimi (C.A.M.), compreso il compenso per la lavorazione della doppia faccia vista secondo il tipo prescritto dalla Direzione dei Lavori, la formazione di eventuali fori nonchè la stuccatura e la stilatura dei giunti e gli eventuali ponteggi ed impalcature. Qualora si preveda l'utilizzo di materiale porfirico, dovrà essere fornito e posato porfido proveniente da cave ubicate nella Provincia Autonoma di Trento e conforme alle caratteristiche tecniche del Marchio “Trentino Pietre” o equivalente; i prodotti devono essere sottoposti a controllo della produzione in conformità al Regolamento prodotti da costruzione (CPR305/11) ed alle norme armonizzate applicabili e non saranno accettati prodotti privi di regolare marcatura CE e di specifica identificazione dell’area estrattiva di provenienza. |  | Lavori compiuti |  | 0 | 0 | 0
D.21.05.0020.005 | · pietrame proveniente da scavi o demolizioni | · pietrame proveniente da scavi o demolizioni | m³ | Lavori compiuti | 357.15 | 28.2789 | 8.4477 | 42.3251
D.21.05.0020.010 | · pietrame calcareo o porfirico proveniente da cave | · pietrame calcareo o porfirico proveniente da cave | m³ | Lavori compiuti | 407.23 | 24.0864 | 7.3327 | 47.6323
D.21.05.0030 | SELCIATONE CON PIETRAME | Selciatone con pietrame dello spessore non inferiore a cm 25 eseguito a corsi regolari o ad opera incerta secondo le indicazioni della Direzione Lavori, posto su letto di calcestruzzo dosato a 300 kg di cemento tipo R325 per m³ di inerte, dello spessore non inferiore a cm 25, compreso l'eventuale allontamento dell'acqua mediante pompe o deviazioni, lo scavo, le eventuali demolizioni, la preparazione del piano di posa secondo quanto stabilito nei particolari di progetto, rabboccatura e stilatura delle fughe con malta cementizia a kg 600 di cemento tipo R325 per m³ di sabbia ed ogni altro onere per dare il lavoro finito a regola d'arte. L' eventuale ferro d' armatura sarà corrisposto a parte. Qualora si preveda l'utilizzo di materiale porfirico, dovrà essere fornito e posato porfido proveniente da cave ubicate nella Provincia Autonoma di Trento e conforme alle caratteristiche tecniche del Marchio “Trentino Pietre” o equivalente; i prodotti devono essere sottoposti a controllo della produzione in conformità al Regolamento prodotti da costruzione (CPR305/11) ed alle norme armonizzate applicabili e non saranno accettati prodotti privi di regolare marcatura CE e di specifica identificazione dell’area estrattiva di provenienza. |  | Lavori compiuti |  | 0 | 0 | 0
D.21.05.0030.005 | · con pietrame proveniente dagli scavi o demolizioni | · con pietrame proveniente dagli scavi o demolizioni | m² | Lavori compiuti | 56.14 | 12.72 | 7.98 | 58.3523
D.21.05.0030.010 | · in pietra porfirica | · in pietra porfirica | m² | Lavori compiuti | 128.66 | 21.9307 | 3.482 | 53.6375
D.21.05.0030.015 | · in pietra granitica | · in pietra granitica | m² | Lavori compiuti | 123.74 | 23.4136 | 3.6205 | 52.0204
D.21.05.0030.020 | · in pietra calcarea | · in pietra calcarea | m² | Lavori compiuti | 124.25 | 23.9807 | 4.5159 | 50.5545
D.21.05.0040 | RIVESTIMENTO DI PLATEE, TOMBINI E SIMILARI | Rivestimento platee di tomboni, cunette e fossi di guardia, opere similari, eseguito in pietrame dello spessore minimo di cm 15 e malta cementizia a kg 350 di cemento normale per m³ di sabbia avente spessore minimo di cm 10, con il pietrame fornito e posato su letto di malta cementizia come sopra, oppure posato direttamente sul calcestruzzo di platea prima che questo inizi la presa, provocando il rifluimento del calcestruzzo tra i giunti del pietrame a mezzo della vibrazione; compreso l'onere della sgrossatura della faccia vista e della stuccatura dei giunti e quanto altro occorrente per dare l'opera finita a regola d'arte. Qualora si preveda l'utilizzo di materiale porfirico, dovrà essere fornito e posato porfido proveniente da cave ubicate nella Provincia Autonoma di Trento e conforme alle caratteristiche tecniche del Marchio “Trentino Pietre” o equivalente; i prodotti devono essere sottoposti a controllo della produzione in conformità al Regolamento prodotti da costruzione (CPR305/11) ed alle norme armonizzate applicabili e non saranno accettati prodotti privi di regolare marcatura CE e di specifica identificazione dell’area estrattiva di provenienza. |  | Lavori compiuti |  | 0 | 0 | 0
D.21.05.0040.005 | · con pietrame proveniente dagli scavi o demolizioni | · con pietrame proveniente dagli scavi o demolizioni | m² | Lavori compiuti | 23.78 | 8.0404 | 0.071489 | 70.9336
D.21.05.0040.010 | · in pietra porfirica | · in pietra porfirica | m² | Lavori compiuti | 46.04 | 4.1529 | 0.036924 | 74.861
D.21.05.0040.015 | · in pietra granitica | · in pietra granitica | m² | Lavori compiuti | 43.84 | 4.3613 | 0.038777 | 74.6556
D.21.05.0040.020 | · in pietra calcarea | · in pietra calcarea | m² | Lavori compiuti | 48.15 | 3.9709 | 0.035306 | 75.0405
D.21.05.0050 | RISANAMENTO DI VECCHIE MURATURE A SECCO | Risanamento di vecchie murature a secco o in malta previo sgombero e trasporto a rifiuto dei materiali vari depositati sui paramenti delle murature stesse, sradicamento degli arbusti ed erbe cresciute fra gli interstizi, allargamento (ove necessario) delle fughe mediante scalpello, pulizia profonda anche con lavaggio con acqua a pressione, riempimento degli interstizi e stilatura con malta cementizia a kg 600 di cemento tipo R325 per m³. E' incluso l'onere di annegare, fra le fughe, adeguate tubazioni in calcestruzzo o in P.V.C. per il drenaggio, dei diametri previsti in progetto e nelle posizioni che la Direzione Lavori riterrà opportuno, la eventuale sostituzione di pietrame degradato e la fornitura e posa in opera di quello mancante. |  | Lavori compiuti |  | 0 | 0 | 0
D.21.05.0050.005 |  |  | m² | Lavori compiuti | 58.21 | 35.2259 | 7.6018 | 36.2257
D.21.05.0070 | SOVRAPREZZO PER MURATURA IN PIETRA E CLS | Sovrapprezzo alla voce CONGLOMERATO CEMENTIZIO PER OPERE DI ELEVAZIONE , rette o curve, di qualsiasi altezza o spessore, per formazione di paramento esterno eseguito a corsi regolari od a opera incerta secondo le previsioni di progetto con pietrame dello spessore minimo di cm 25 ben ammorsato nel calcestruzzo retrostante, compresi: · il compenso per la lavorazione della faccia a vista, la stuccatura e stilatura dei giunti con malta cementizia; · la formazione dei fori di drenaggio nel numero e posizione che verranno prescritti dalla D.L.; · la formazione dei giunti di dilatazione; · l'onere per la formazione di risvolti ad angolo, la costruzione, nolo, montaggio e smontaggio di ponteggi ed impalcature di qualsiasi altezza e consistenza nonchè quant'altro occorra per dare il lavoro finito a regola d'arte escluso l'eventuale acciaio d'armatura. Qualora si preveda l'utilizzo di materiale porfirico, dovrà essere fornito e posato porfido proveniente da cave ubicate nella Provincia Autonoma di Trento e conforme alle caratteristiche tecniche del Marchio “Trentino Pietre” o equivalente; i prodotti devono essere sottoposti a controllo della produzione in conformità al Regolamento prodotti da costruzione (CPR305/11) ed alle norme armonizzate applicabili e non saranno accettati prodotti privi di regolare marcatura CE e di specifica identificazione dell’area estrattiva di provenienza. NB. La computazione della voce CONGLOMERATO CEMENTIZIO PER OPERE DI ELEVAZIONE , dovrà comprendere anche lo spessore del paramento. |  | Lavori compiuti
D.21.05.0070.005 | · a corsi regolari · con pietrame proveniente da scavi o demolizioni | · a corsi regolari · con pietrame proveniente da scavi o demolizioni | m² | Lavori compiuti | 21.39
D.21.05.0070.010 | · a corsi regolari · con pietrame proveniente da cave di porfido | · a corsi regolari · con pietrame proveniente da cave di porfido | m² | Lavori compiuti | 64.3
D.21.05.0070.015 | · a corsi regolari · con pietrame proveniente da cave di granito | · a corsi regolari · con pietrame proveniente da cave di granito | m² | Lavori compiuti | 64.08
D.21.05.0070.020 | · a corsi regolari · con pietrame proveniente da cave di calcareo | · a corsi regolari · con pietrame proveniente da cave di calcareo | m² | Lavori compiuti | 64.08
D.21.05.0070.050 | · opera incerta · con pietrame proveniente da scavi o demolizioni | · opera incerta · con pietrame proveniente da scavi o demolizioni | m² | Lavori compiuti | 19.07
D.21.05.0070.055 | · opera incerta · con pietrame proveniente da cave di porfido | · opera incerta · con pietrame proveniente da cave di porfido | m² | Lavori compiuti | 50.29
D.21.05.0070.060 | · opera incerta · con pietrame proveniente da cave di granito | · opera incerta · con pietrame proveniente da cave di granito | m² | Lavori compiuti | 50.07
D.21.05.0070.065 | · opera incerta · con pietrame proveniente da cave di calcareo | · opera incerta · con pietrame proveniente da cave di calcareo | m² | Lavori compiuti | 50.07
D.21.05.0100 | MAGRONE | Fornitura e posa in opera di magrone per regolarizzazione dei piani di imposta delle opere d'arte, eseguito in conglomerato cementizio dosato a 150 kg di cemento tipo R 325 per m³ di inerte a granulometria regolamentare dello spessore minimo di cm 10, che soddisfi i requisiti definiti nei Criteri Ambientali Minimi (C.A.M.), . Nel prezzo si intende compreso e compensato l'onere relativo al costipamento, la formazione dei piani superiori alla quota di progetto e quanto altro necessario per dare il lavoro finito a regola d'arte. Agli effetti contabili non saranno compensati eventuali maggiori spessori; questo anche in riferimento alle profondità degli scavi. |  | Lavori compiuti |  | 0 | 0 | 0
D.21.05.0100.005 |  |  | m² | Lavori compiuti | 11.62 | 8.7694 | 0 | 70.2496
D.21.05.0410 | CONGL. CEMENTIZIO STRUTTURALE PER OPERE DI FONDAZIONE | Fornitura e posa in opera di conglomerato cementizio per opere di fondazione, anche in presenza di armature metalliche non collaboranti ai fini statici, confezionato in conformità alle vigenti Norme di Legge con cemento, inerti ed acqua aventi le caratteristiche indicate nelle Norme Tecniche, che soddisfi i requisiti definiti nei Criteri Ambientali Minimi (C.A.M.), dato in opera, a qualsiasi profondità, andamento retto o curvo, compreso l'onere delle casseforme con R > 10 m, quello delle centinature e delle armature di sostegno delle casseforme, compresa altresì la lavorazione del conglomerato per ottenere la superficie a contatto con i casseri perfettamente chiusa e conforme alla casseratura prevista, la sagomatura degli spigoli, la formazione di giunti, esclusa la sola fornitura e posa in opera dell'acciaio. Il conglomerato avrà una classe di consistenza <= ad S3 ed una classe d'esposizione X0 · XC1 · XC2 secondo le indicazioni della Direzione dei Lavori e le classi di resistenza indicate nei tipi. Tale conglomerato dovrà risultare conforme alle Norme UN I EN 206·1 e UNI 11104. Per il confezionamento è previsto l'utilizzo di cemento Portland composito tipo II · classe 32,5 R (UNI EN 197·1), acqua ed inerti aventi le caratteristiche indicate nelle Norme UNI EN 12620. |  | Lavori compiuti |  | 0 | 0 | 0
D.21.05.0410.005 | · per classe di resistenza >= C16/20 (solo X0) | · per classe di resistenza >= C16/20 (solo X0) | m³ | Lavori compiuti | 164.3 | 13.7042 | 1.8326 | 63.5015
D.21.05.0410.010 | · per classe di resistenza >= C20/25 (solo X0) | · per classe di resistenza >= C20/25 (solo X0) | m³ | Lavori compiuti | 172.7 | 13.2281 | 2.0741 | 63.7568
D.21.05.0410.015 | · per classe di resistenza >= C25/30 | · per classe di resistenza >= C25/30 | m³ | Lavori compiuti | 177 | 12.9068 | 2.0237 | 64.1418
D.21.05.0415 | CONGL. CEMENTIZIO STRUTTURALE PER PICCOLE OPERE DI ELEVAZIONE | Fornitura e posa in opera di conglomerato cementizio strutturale per piccole opere di elevazione (spessore max 0,50 m) , anche in presenza di armature metalliche non collaboranti ai fini statici, confezionato in conformità alle vigenti Norme di Legge con cemento, inerti ed acqua aventi le caratteristiche indicate nelle Norme Tecniche, che soddisfi i requisiti definiti nei Criteri Ambientali Minimi (C.A.M.), dato in opera, a qualsiasi altezza, andamento retto o curvo, compreso l'onere delle casseforme con R > 10 m, quello delle centinature e delle armature di sostegno delle casseforme, compresa altresì la lavorazione del conglomerato per ottenere la superficie a contatto con i casseri perfettamente chiusa e conforme alla casseratura prevista, la sagomatura degli spigoli, la formazione di giunti, esclusa la sola fornitura e posa in opera dell'acciaio. Il conglomerato avrà una classe di consistenza <= ad S3 ed una classe d'esposizione X0 · XC1 · XC2 secondo le indicazioni della Direzione dei Lavori e le classi di resistenza indicate nei tipi. Tale conglomerato dovrà risultare conforme alle Norme UN I EN 206·1 e UNI 11104. Per il confezionamento è previsto l'utilizzo di cemento Portland composito tipo II · classe 32,5 R (UNI EN 197·1), acqua ed inerti aventi le caratteristiche indicate nelle Norme UNI EN 12620. |  | Lavori compiuti |  | 0 | 0 | 0
D.21.05.0415.005 | · per classe di resistenza >= C16/20 (solo X0) | · per classe di resistenza >= C16/20 (solo X0) | m³ | Lavori compiuti | 241.4 | 29.1098 | 6.0692 | 43.8778
D.21.05.0415.010 | · per classe di resistenza >= C20/25 (solo X0) | · per classe di resistenza >= C20/25 (solo X0) | m³ | Lavori compiuti | 248.8 | 28.244 | 5.8995 | 44.8939
D.21.05.0415.015 | · per classe di resistenza >= C25/30 | · per classe di resistenza >= C25/30 | m³ | Lavori compiuti | 257.7 | 28.404 | 5.9325 | 44.7086
D.21.05.0420 | CONGL. CEMENTIZIO STRUTTURALE PER OPERE DI ELEVAZIONE | Fornitura e posa in opera di conglomerato cementizio strutturale per opere di elevazione (di spessore > 0,50 m), anche in presenza di armature metalliche non collaboranti ai fini statici, confezionato in conformità alle vigenti Norme di Legge con cemento, inerti ed acqua aventi le caratteristiche indicate nelle Norme Tecniche, che soddisfi i requisiti definiti nei Criteri Ambientali Minimi (C.A.M.), dato in opera, a qualsiasi altezza, andamento retto o curvo, compreso l'onere delle casseforme con R > 10 m, quello delle centinature e delle armature di sostegno delle casseforme, compresa altresì la lavorazione del conglomerato per ottenere la superficie a contatto con i casseri perfettamente chiusa e conforme alla casseratura prevista, la sagomatura degli spigoli, la formazione di giunti, esclusa la sola fornitura e posa in opera dell'acciaio. Il conglomerato avrà una classe di consistenza <= ad S3 ed una classe d'esposizione X0 · XC1 · XC2 secondo le indicazioni della Direzione dei Lavori e le classi di resistenza indicate nei tipi. Tale conglomerato dovrà risultare conforme alle Norme UN I EN 206·1 e UNI 11104. Per il confezionamento è previsto l'utilizzo di cemento Portland composito tipo II · classe 32,5 R (UNI EN 197·1), acqua ed inerti aventi le caratteristiche indicate nelle Norme UNI EN 12620. |  | Lavori compiuti |  | 0 | 0 | 0
D.21.05.0420.005 | · per classe di resistenza >= C16/20 (solo X0) | · per classe di resistenza >= C16/20 (solo X0) | m³ | Lavori compiuti | 200 | 21.96 | 4.578 | 52.526
D.21.05.0420.010 | · per classe di resistenza >= C20/25 (solo X0) | · per classe di resistenza >= C20/25 (solo X0) | m³ | Lavori compiuti | 209.1 | 21.5418 | 4.4993 | 53.0196
D.21.05.0420.015 | · per classe di resistenza >= C25/30 | · per classe di resistenza >= C25/30 | m³ | Lavori compiuti | 213.5 | 21.0979 | 4.4066 | 53.5302
D.21.05.0430 | CONGLOMERATO CEMENTIZIO STRUTTURALE PER OPERE IN C.A. | Fornitura e posa in opera di conglomerato cementizio per opere strutturali in cemento armato normale o precompresso, sia di fondazione che di elevazione eseguite in opera nonchè per opere prefabbricate, che soddisfi i requisiti definiti nei Criteri Ambientali Minimi (C.A.M.). Il conglomerato avrà una classe di consistenza <= ad S3 ed una classe d'esposizione X0 · XC1 · XC2 secondo le indicazioni della Direzione dei Lavori e le classi di resistenza indicate nei tipi. Tale conglomerato dovrà risultare conforme alle Norme UN I EN 206·1 e UNI 11104. Per il confezionamento è previsto l'utilizzo di cemento Portland composito tipo II · classe 32,5 R (UNI EN 197·1), acqua ed inerti aventi le caratteristiche indicate nelle Norme UNI EN 12620. Dato in opera vibrato, a qualsiasi altezza o profondità, escluso la fornitura e posa in opera dell'acciaio d'armatura nonchè l'onere della formazione delle casseforme, quello delle centinature e delle armature di sostegno delle casseforme. |  | Lavori compiuti |  | 0 | 0 | 0
D.21.05.0430.010 | per classe di resistenza C16/20 (solo X0) | per classe di resistenza C16/20 (solo X0) | m³ | Lavori compiuti | 155 | 5.4652 | 3.5606 | 70.0239
D.21.05.0430.015 | per classe di resistenza C20/25 (solo X0) | per classe di resistenza C20/25 (solo X0) | m³ | Lavori compiuti | 162.6 | 5.2097 | 3.3942 | 70.4717
D.21.05.0430.020 | per classe di resistenza C25/30 | per classe di resistenza C25/30 | m³ | Lavori compiuti | 167.2 | 5.0664 | 3.3008 | 70.6776
D.21.05.0430.025 | per classe di resistenza C28/35 | per classe di resistenza C28/35 | m³ | Lavori compiuti | 171.7 | 4.9336 | 3.2143 | 70.9138
D.21.05.0430.030 | per classe di resistenza C30/37 | per classe di resistenza C30/37 | m³ | Lavori compiuti | 172.1 | 4.9221 | 3.4817 | 70.6299
D.21.05.0430.035 | per classe di resistenza C32/40 | per classe di resistenza C32/40 | m³ | Lavori compiuti | 176.2 | 6.0545 | 3.1322 | 69.8507
D.21.05.0430.040 | per classe di resistenza C35/45 | per classe di resistenza C35/45 | m³ | Lavori compiuti | 187 | 5.7048 | 2.9513 | 70.384
D.21.05.0440 | SOVRAPPREZZO AI CLS STRUTTURALI PER DIVERSA CLASSE DI CONSISTENZA | Sovrapprezzo al conglomerato cementizio strutturale per opere in c.a., per fondazioni ed elevazioni per ottenere una classe di consistenza maggiore di S3. Tale conglomerato dovrà risultare conforme alle Norme UNI EN 206·1 e UNI 11104. |  | Lavori compiuti |  | 0 | 0 | 0
D.21.05.0440.010 | per classe di consistenza S4 | per classe di consistenza S4 | m³ | Lavori compiuti | 11.7 | 0 | 0 | 79.0598
D.21.05.0440.020 | per classe di consistenza S5 | per classe di consistenza S5 | m³ | Lavori compiuti | 11.58 | 0 | 0 | 79.0674
D.21.05.0450 | SOVRAPPREZZO AI CLS STRUTTURALI PER DIVERSA CLASSE D'ESPOSIZIONE | Sovrapprezzo al conglomerato cementizio strutturale per opere in c.a. per ottenere la classe di esposizione indicata nei tipi. Tale conglomerato dovrà risultare conforme alle Norme UN I EN 206·1 e UNI 11104. Le verifiche di resistena sul calcestruzzo confezionato e posto in opera saranno svolte ai sensi delle norme austriache ÖNORM B 3303 Prove sui calcestruzzi (edizione 1983) modalità di prova: · cicli di gelo e disgelo (punto 6.9); · cicli di gelo e disgelo in presenza di sali (punto 6.10); e sulla norma austriaca ÖNORM B 4200 · 10 · Calcestruzzo; produzione e verifiche · Parte 10 (Edizione 1996) valutazione dei risultati : · cicli di gelo e disgelo (punto 4.5.2.2); · cicli di gelo e disgelo in presenza di sali (punto 4.5.3.3). |  | Lavori compiuti |  | 0 | 0 | 0
D.21.05.0450.010 | per classe d'esposizione XC3 (con Rck >= a 35 N/mm2) | per classe d'esposizione XC3 (con Rck >= a 35 N/mm2) | m³ | Lavori compiuti | 5.86 | 0 | 0 | 79.0785
D.21.05.0450.020 | per classe d'esposizione XC4 (con Rck >= a 40 N/mm2) | per classe d'esposizione XC4 (con Rck >= a 40 N/mm2) | m³ | Lavori compiuti | 20.08 | 0 | 0 | 79.0637
D.21.05.0450.030 | per classe d'esposizione XD1 (con Rck >= a 35 N/mm2) | per classe d'esposizione XD1 (con Rck >= a 35 N/mm2) | m³ | Lavori compiuti | 5.86 | 0 | 0 | 79.0785
D.21.05.0450.040 | per classe d'esposizione XD2 (con Rck >= a 40 N/mm2) | per classe d'esposizione XD2 (con Rck >= a 40 N/mm2) | m³ | Lavori compiuti | 20.08 | 0 | 0 | 79.0637
D.21.05.0450.050 | per classe d'esposizione XD3 (con Rck >= a 45 N/mm2) | per classe d'esposizione XD3 (con Rck >= a 45 N/mm2) | m³ | Lavori compiuti | 32.72 | 0 | 0 | 79.0495
D.21.05.0450.060 | per classe d'esposizione XF1 (con Rck >= a 40 N/mm2) | per classe d'esposizione XF1 (con Rck >= a 40 N/mm2) | m³ | Lavori compiuti | 5.86 | 0 | 0 | 79.0785
D.21.05.0450.070 | per classe d'esposizione XF2 (con Rck >= a 30 N/mm2) | per classe d'esposizione XF2 (con Rck >= a 30 N/mm2) | m³ | Lavori compiuti | 15.57 | 0 | 0 | 79.0366
D.21.05.0450.080 | per classe d'esposizione XF3 (con Rck >= a 30 N/mm2) | per classe d'esposizione XF3 (con Rck >= a 30 N/mm2) | m³ | Lavori compiuti | 17.83 | 0 | 0 | 79.0297
D.21.05.0450.090 | per classe d'esposizione XF4 (con Rck >= a 35 N/mm2) | per classe d'esposizione XF4 (con Rck >= a 35 N/mm2) | m³ | Lavori compiuti | 21.43 | 0 | 0 | 79.0481
D.21.05.0450.100 | per classe d'esposizione XA1 (con Rck >= a 35 N/mm2) | per classe d'esposizione XA1 (con Rck >= a 35 N/mm2) | m³ | Lavori compiuti | 5.86 | 0 | 0 | 79.0785
D.21.05.0450.110 | per classe d'esposizione XA2 (con Rck >= a 40 N/mm2) | per classe d'esposizione XA2 (con Rck >= a 40 N/mm2) | m³ | Lavori compiuti | 13.31 | 0 | 0 | 79.0458
D.21.05.0450.120 | per classe d'esposizione XA3 (con Rck >= a 45 N/mm2) | per classe d'esposizione XA3 (con Rck >= a 45 N/mm2) | m³ | Lavori compiuti | 16.91 | 0 | 0 | 79.0656
D.21.05.0460 | SOVRAPREZZO AI CLS STRUTTURALI PER CONDIZIONI PARTICOLARI | Sovraprezzo al calcestruzzo strutturale preconfezionato per particolari condizioni come indicato nei tipi. (è applicabile a qualsiasi classe di resistenza, di consistenza e d'esposizione) |  | Lavori compiuti |  | 0 | 0 | 0
D.21.05.0460.010 | per inerti con granulometria <= a 20 mm | per inerti con granulometria <= a 20 mm | m³ | Lavori compiuti | 7.49 | 0 | 0 | 79.0387
D.21.05.0460.020 | per utilizzo di quantitativi <= a 6,00 mc | per utilizzo di quantitativi <= a 6,00 mc | m³ | Lavori compiuti | 9.47 | 29.0074 | 50.0106 | 0
D.21.05.0470 | RIVESTIMENTO MURATURE IN C.A. A CORSI REGOLARI | Paramento retto o curvo per rivestimento di muratura in c. a., eseguito a corsi regolari con blocchi di pietra delle dimensioni minime di cm (15x20x30) posti in opera con malta cementizia dosata a kg 400 di cemento tipo 325 per m³ di inerte per ottenere uno spessore complessivo minimo di cm 25, che soddisfi i requisiti definiti nei Criteri Ambientali Minimi (C.A.M.); tale magistero è comprensivo anche della retrostante rete metallica elettrosaldata del Ø 8 mm a maglia (20x20) cm e delle eventuali chiodature e zanche di ancoraggio alla muratura, la stilatura dei giunti ed ogni altro onere per dare il lavoro finito a regola d'arte secondo i particolari costruttivi o le indicazioni che verranno impartite dalla Direzione Lavori. Qualora si preveda l'utilizzo di materiale lapideo, dovrà essere fornito e posato secondo il Capitolato tecnico delle Pietre Trentine. |  | Lavori compiuti |  | 0 | 0 | 0
D.21.05.0470.005 | · con pietrame proveniente da scavi o demolizioni | · con pietrame proveniente da scavi o demolizioni | m² | Lavori compiuti | 66.69 | 42.4831 | 14.8058 | 21.7409
D.21.05.0470.010 | · con pietrame proveniente da cave di porfido | · con pietrame proveniente da cave di porfido | m² | Lavori compiuti | 103.02 | 27.5015 | 9.5845 | 41.9598
D.21.05.0470.015 | · con pietrame proveniente da cave di granito | · con pietrame proveniente da cave di granito | m² | Lavori compiuti | 108.73 | 26.0572 | 9.0812 | 43.9069
D.21.05.0470.020 | · con pietrame proveniente da cave di calcareo | · con pietrame proveniente da cave di calcareo | m² | Lavori compiuti | 115.59 | 24.5108 | 8.5423 | 45.9936
D.21.05.0475 | RIVESTIMENTO MURATURE IN C.A. AD OPERA INCERTA | Paramento retto o curvo per rivestimento di muratura in c. a., eseguito ad opera incerta con blocchi di pietra posti in opera con malta cementizia dosata a kg 400 di cemento tipo 325 per m³ di inerte per ottenere uno spessore complessivo minimo di cm 25 · 30, che soddisfi i requisiti definiti nei Criteri Ambientali Minimi (C.A.M.); tale magistero è comprensivo anche della retrostante rete metallica elettrosaldata del Ø 8 mm a maglia (20x20) cm e delle eventuali chiodature e zanche di ancoraggio alla muratura, la stilatura dei giunti ed ogni altro onere per dare il lavoro finito a regola d'arte secondo i particolari costruttivi o le indicazioni che verranno impartite dalla Direzione Lavori. Qualora si preveda l'utilizzo di materiale lapideo, dovrà essere fornito e posato secondo il Capitolato tecnico delle Pietre Trentine. |  | Lavori compiuti |  | 0 | 0 | 0
D.21.05.0475.005 | · con pietrame proveniente da scavi o demolizioni | · con pietrame proveniente da scavi o demolizioni | m² | Lavori compiuti | 55.95 | 39.387 | 13.7265 | 25.9142
D.21.05.0475.010 | · spessore minimo di cm 25 con pietrame proveniente da cave di porfido | · spessore minimo di cm 25 con pietrame proveniente da cave di porfido | m² | Lavori compiuti | 97.23 | 23.6223 | 8.5221 | 46.8981
D.21.05.0475.015 | · spessore minimo di cm 25 con pietrame proveniente da cave di granito | · spessore minimo di cm 25 con pietrame proveniente da cave di granito | m² | Lavori compiuti | 100.97 | 22.6642 | 8.1519 | 48.2242
D.21.05.0475.020 | · spessore minimo di cm 30 con pietrame proveniente da cave di calcareo | · spessore minimo di cm 30 con pietrame proveniente da cave di calcareo | m² | Lavori compiuti | 108.05 | 21.2568 | 7.6687 | 50.1148
D.21.05.0510 | CASSERATURA IN LEGNO PER STRUTTURE IN C.A. | Formazione di casseratura per le strutture in conglomerato cementizio, di cui alle voci Conglomerato cementizio per opere in C.A. , ad esclusione delle gallerie artificiali o per gli imbocchi delle gallerie naturali, per superfici verticali o inclinate, rette o curve con R > 10 m, nonchè quello delle centinature e delle armature di sostegno, eseguite con tavole non piallate o con elementi in legno compensato, con superficie non perfettamente piana e liscia; i giunti tra i singoli elementi potranno essere non a perfetta tenuta e quindi saranno accettate delle leggere fuoriuscite di boiacca e sbavature; nel prezzo sono pure compresi la formazione ed il disfacimento dei necessari ponteggi, il disarmo e l'asportazione di tutti i materiali nonchè la formazione e demolizione di eventuali opere provvisionali e di sostegno, il tutto misurato per la sola superficie bagnata. |  | Lavori compiuti |  | 0 | 0 | 0
D.21.05.0510.005 | · per altezza fino a m. 2,00 | · per altezza fino a m. 2,00 | m² | Lavori compiuti | 25.53 | 68.3627 | 7.2855 | 3.3999
D.21.05.0510.010 | · per altezza fino a m. 4,00 | · per altezza fino a m. 4,00 | m² | Lavori compiuti | 31 | 67.5613 | 6 | 5.5
D.21.05.0510.015 | · per altezza fino a m. 6,00 | · per altezza fino a m. 6,00 | m² | Lavori compiuti | 38.42 | 68.5086 | 4.8412 | 5.6976
D.21.05.0510.020 | · per altezza superiore a m. 6,00 | · per altezza superiore a m. 6,00 | m² | Lavori compiuti | 43.32 | 68.3587 | 4.2936 | 6.4035
D.21.05.0515 | CASSERATURA METALLICA PER STRUTTURE IN C.A. | Formazione di casseratura per le strutture in conglomerato cementizio, di cui alle voci Conglomerato cementizio per opere in C.A. , ad esclusione delle gallerie artificiali o per gli imbocchi delle gallerie naturali, per superfici verticali o inclinate, rette o curve con R > 10 m, nonchè quello delle centinature e delle armature di sostegno, eseguite con elementi modulari in acciaio, con superficie non perfettamente piana e liscia; i giunti tra i singoli elementi potranno essere non a perfetta tenuta e quindi saranno accettate delle leggere fuoriuscite di boiacca e sbavature; nel prezzo sono pure compresi la formazione ed il disfacimento dei necessari ponteggi, il disarmo e l'asportazione di tutti i materiali nonchè la formazione e demolizione di eventuali opere provvisionali e di sostegno, il tutto misurato per la sola superficie bagnata. |  | Lavori compiuti |  | 0 | 0 | 0
D.21.05.0515.005 | · per altezza fino a m. 2,00 | · per altezza fino a m. 2,00 | m² | Lavori compiuti | 30.48 | 45.1837 | 33.8681 | 0
D.21.05.0515.010 | · per altezza fino a m. 4,00 | · per altezza fino a m. 4,00 | m² | Lavori compiuti | 33.33 | 46.4866 | 32.5653 | 0
D.21.05.0515.015 | · per altezza fino a m. 6,00 | · per altezza fino a m. 6,00 | m² | Lavori compiuti | 35.04 | 47.1661 | 31.8836 | 0
D.21.05.0515.020 | · per altezza superiore a m. 6,00 | · per altezza superiore a m. 6,00 | m² | Lavori compiuti | 36.99 | 47.8724 | 31.1868 | 0
D.21.05.0520 | SOVRAPREZZO FACCIA A VISTA | Sovrapprezzo alle voci Casseratura per strutture in c. a. per la formazione della faccia a vista e per la perfetta tenuta delle giunzioni tra elemento ed elemento, senza sbavature o protuberanze, con elementi lisci. |  | Lavori compiuti |  | 0 | 0 | 0
D.21.05.0520.005 | · in pannelli legno | · in pannelli legno | m² | Lavori compiuti | 8.66 | 68.3949 | 4.2956 | 6.4203
D.21.05.0520.010 | · in pannelli acciaio | · in pannelli acciaio | m² | Lavori compiuti | 5.2 | 68.3462 | 4.2885 | 6.4038
D.21.05.0520.015 | · con tavole piallate | · con tavole piallate | m² | Lavori compiuti | 21.66 | 68.3564 | 4.2936 | 6.3989
D.21.05.0530 | CASSERATURA CURVA | Sovrapprezzo per la formazione di casserature curve con R < 10 m. |  | Lavori compiuti |  | 0 | 0 | 0
D.21.05.0530.005 | · per R da 9,99 a 6,00 m. | · per R da 9,99 a 6,00 m. | m² | Lavori compiuti | 11.14 | 68.2047 | 5.5117 | 5.2873
D.21.05.0530.010 | · per R da 5,99 a 2,00 m. | · per R da 5,99 a 2,00 m. | m² | Lavori compiuti | 15.1 | 68.2384 | 5.543 | 5.2848
D.21.05.0530.015 | · per R < 2,00 m. | · per R < 2,00 m. | m² | Lavori compiuti | 19.52 | 68.2326 | 5.5994 | 5.21
D.21.05.0710 | ACCIAIO IN BARRE AD ADERENZA MIGLIORATA CONTROLLATO | Acciaio in barre ad aderenza migliorata di qualsiasi diametro controllato in stabilimento, per lavori in cemento armato, che soddisfi i requisiti definiti nei Criteri Ambientali Minimi (C.A.M.), dato in opera a qualsiasi altezza o profondità compreso l'onere delle piegature, il filo per le legature, le eventuali saldature per giunzioni, distanziatori, lo sfrido, ecc... |  | Lavori compiuti |  | 0 | 0 | 0
D.21.05.0710.010 | · tipo B450C | · tipo B450C | kg | Lavori compiuti | 1.58 | 16.0759 | 1.7089 | 61.4557
D.21.05.0720 | RETE D'ACCIAIO ELETTROSALDATA | Fornitura e posa in opera di rete d'acciaio a maglie elettrosaldate, dei tipi e delle dimensioni ordinati dalla Direzione dei Lavori, che soddisfi i requisiti definiti nei Criteri Ambientali Minimi (C.A.M.), ed ogni altro onere compreso come alla voce ACCIAIO IN BARRE AD ADERENZA MIGLIORATA . |  | Lavori compiuti |  | 0 | 0 | 0
D.21.05.0720.015 | in acciaio tipo B450C | in acciaio tipo B450C | kg | Lavori compiuti | 1.6 | 4.125 | 3.375 | 71.5625
D.21.05.0730 | FILO IN ACCIAIO | Filo di qualsiasi diametro compreso fra 4 e 12 mm in acciaio avente f p(0,2)k minimo = 1.450 N/mm² e f ptk minimo = 1.650 N/mm² per strutture in cemento armato precompresso, che soddisfi i requisiti definiti nei Criteri Ambientali Minimi (C.A.M.). Dato in opera compreso: la fornitura in opera di guaine metalliche, teste o piastre di ancoraggio e apparecchi di bloccaggio, l'esecuzione di iniezioni di malta fine di cemento, le operazioni di tiro anche in varie riprese ed ogni altro onere. |  | Lavori compiuti |  | 0 | 0 | 0
D.21.05.0730.005 | · controllato in stabilimento | · controllato in stabilimento | kg | Lavori compiuti | 2.9 | 26.6207 | 0.93103 | 51.5172
D.21.05.0730.010 | · non controllato in stabilimento | · non controllato in stabilimento | kg | Lavori compiuti | 2.77 | 18.3755 | 0.97473 | 59.5307
D.21.05.0830 | TREFOLO PER STRUTTURE IN C.A. PRECOMPRESSO | Trefolo per strutture in cemento armato precompresso formato da fili di acciaio di qualsiasi diametro, aventi f p(1)k = 1.600 N/mm² e f ptk minimo = 1.800N/mm², che soddisfi i requisiti definiti nei Criteri Ambientali Minimi (C.A.M.). Dato in opera compresi gli oneri di cui alla voce Filo in acciaio . |  | Lavori compiuti |  | 0 | 0 | 0
D.21.05.0830.005 | · controllato in stabilimento | · controllato in stabilimento | kg | Lavori compiuti | 3.28 | 22.7744 | 1.6463 | 54.5427
D.21.05.0840 | ACCIAIO IN BARRE PER STRUTTURE IN C.A. PRECOMPRESSO | Acciaio in barre tipo DIWIDAG per strutture in cemento armato precompresso dato in opera compresi tutti gli oneri relativi alla giunzione delle varie barre mediante gli occorrenti manicotti filettati ed alla eventuale filettatura realizzata senza l'asportazione del metallo, la fornitura e posa in opera dei manicotti stessi, degli apparecchi terminali di bloccaggio delle barre, la fornitura e posa in opera delle guaine metalliche, l'esecuzione di inezioni di malta fine di cemento, le operazioni di tiro anche in più riprese ed ogni altro onere inerente, che soddisfi i requisiti definiti nei Criteri Ambientali Minimi (C.A.M.). Per chilogrammo di barra di acciaio controllato in stabilimento e provvisto del certificato di origine e qualità, dato in opera. |  | Lavori compiuti |  | 0 | 0 | 0
D.21.05.0840.005 | · avente f pyk minimo = 835 N/mm² e f ptk minimo = 1.030 N/mm² | · avente f pyk minimo = 835 N/mm² e f ptk minimo = 1.030 N/mm² | kg | Lavori compiuti | 3.28 | 22.7744 | 1.6463 | 54.5427
D.21.05.0840.010 | · avente f pyk minimo = 1.080 N/mm² e f ptk minimo = 1.230 N/mm² | · avente f pyk minimo = 1.080 N/mm² e f ptk minimo = 1.230 N/mm² | kg | Lavori compiuti | 3.25 | 19.9385 | 1.6615 | 57.2308
D.21.05.0915 | CALCESTRUZZO SPRUZZATO CON RCK >= 20 N/mm² | Calcestruzzo spruzzato all'aperto per rivestimento berlinesi, strutture di consolidamento dei versanti, opere di sostegno ed opere accessorie, regolarmente eseguito secondo le prescrizioni delle Norme Tecniche e del progetto, che soddisfi i requisiti definiti nei Criteri Ambientali Minimi (C.A.M.), anche a strati successivi, formato con miscela di inerti di opportuna granulometria, preventivamente approvata dalla D.L. con aggiunta di additivo e accelerante di presa fornito dall'Impresa ed a norma delle Norme Tecniche del tipo accettato dalla D.L., dato in opera a perfetta regola d'arte con Rck>=20 N/mm² esclusa la fornitura e posa di fibre sintetiche di rinforzo, rete elettrosaldata, armature metalliche, da compensare a parte. |  | Lavori compiuti |  | 0 | 0 | 0
D.21.05.0915.005 | · spessore 5 cm | · spessore 5 cm | m² | Lavori compiuti | 12.14 | 5.3295 | 14.3657 | 59.3904
D.21.05.0915.010 | · spessore 10 cm | · spessore 10 cm | m² | Lavori compiuti | 22.2 | 5.2072 | 14.7613 | 59.0991
D.21.05.0915.015 | · spessore 15 cm | · spessore 15 cm | m² | Lavori compiuti | 31.68 | 5.2588 | 15.1799 | 58.589
D.21.05.0915.020 | · spessore 20 cm | · spessore 20 cm | m² | Lavori compiuti | 41 | 5.3049 | 15.4634 | 58.2878
D.21.05.0915.025 | · spessore 25 cm o superiore | · spessore 25 cm o superiore | m² | Lavori compiuti | 50.74 | 5.2897 | 15.5164 | 58.2341
D.21.05.0925 | CALCESTRUZZO SPRUZZATO CON RCK >= 30 N/mm² | Calcestruzzo spruzzato all'aperto per rivestimento berlinesi, strutture di consolidamento dei versanti, opere di sostegno ed opere accessorie, regolarmente eseguito secondo le prescrizioni delle Norme Tecniche e del progetto, che soddisfi i requisiti definiti nei Criteri Ambientali Minimi (C.A.M.), anche a strati successivi, formato con miscela di inerti di opportuna granulometria, preventivamente approvata dalla D.L. con aggiunta di additivo e accelerante di presa fornito dall'Impresa ed a norma delle Norme Tecniche del tipo accettato dalla D.L., dato in opera a perfetta regola d'arte con Rck>=30 N/mm² esclusa la fornitura e posa di fibre sintetiche di rinforzo, rete elettrosaldata, armature metalliche, da compensare a parte. |  | Lavori compiuti |  | 0 | 0 | 0
D.21.05.0925.005 | · spessore 5 cm | · spessore 5 cm | m² | Lavori compiuti | 12.36 | 5.2346 | 14.11 | 59.7168
D.21.05.0925.010 | · spessore 10 cm | · spessore 10 cm | m² | Lavori compiuti | 22.64 | 5.106 | 14.4744 | 59.4611
D.21.05.0925.015 | · spessore 15 cm | · spessore 15 cm | m² | Lavori compiuti | 32.31 | 5.1563 | 14.8839 | 58.991
D.21.05.0925.020 | · spessore 20 cm | · spessore 20 cm | m² | Lavori compiuti | 41.83 | 5.1996 | 15.1566 | 58.6899
D.21.05.0925.025 | · spessore 25 cm o superiore | · spessore 25 cm o superiore | m² | Lavori compiuti | 51.76 | 5.1855 | 15.2106 | 58.6611
D.21.05.1000 | PASSIVAZIONE FERRI D'ARMATURA | Fornitura e posa in opera di trattamento passivante dei ferri d’armatura, mediante applicazione a pennello di doppia mano di malta cementizia anticorrosiva, monocomponente, a base di leganti cementizi, polimeri in polvere e inibitori di corrosione, a bassissima emissione di sostanze organiche volatili, emissioni di Gas a Effetto Serra compensate. L’applicazione della malta dovrà essere effettuata previa adeguata preparazione del supporto (da computarsi a parte) asportando il calcestruzzo ammalorato fino ad ottenere un sottofondo solido, esente da parti in distacco e sufficientemente ruvido e successiva rimozione dai ferri d’armatura della ruggine presente, mediante idrosabbiatura o spazzolatura meccanica (da computarsi a parte) avendo cura di portare la superficie a metallo bianco (grado SA 2½). Il prodotto, adatto per il trattamento protettivo rialcalinizzante dei ferri d’armatura, dovrà possedere un pH superiore a 12, livello minimo per garantire la passivazione del ferro ed essere applicato a pennello in due mani avendo cura di coprire totalmente ed in modo omogeneo la superficie del ferro per uno spessore totale delle due mani non inferiore ai 2 mm. L’applicazione della prima mano dovrà essere eseguita fino a raggiungere uno spessore di 1 mm per tutta la lunghezza della barra, la seconda mano potrà essere applicata, in condizioni ambientali normali, dopo circa 2 ore dall’applicazione della prima mano o il giorno successivo, preferibilmente entro le 24 ore, in funzione dell’organizzazione del cantiere. Durante l’operazione si sporcherà inevitabilmente anche il calcestruzzo circostante i ferri di armatura, ciò non deve pregiudicare e alterare l’aderenza delle malte da ripristino che saranno utilizzate successivamente. Il prodotto dovrà rispondere ai requisiti minimi richiesti dalla UNI EN 1504·7 e avere le seguenti caratteristiche prestazionali: Adesione al supporto (EN 1542) (MPa): Resistenza allo sfilamento delle barre d’acciaio (EN 15184): Resistenza alla corrosione (EN 15183): Tempo di attesa prima di applicare la malta da ripristino: Compresi e compensati nel prezzo per dare il lavoro finito a regola d'arte: ·applicazione a pennello del prodotto in due mani. |  | Lavori compiuti |  | 0 | 0 | 0
D.21.05.1000.005 | · per ogni metro di bassa di armatura |  | m | Lavori compiuti | 2.97 | 61.0438 | 0 | 17.9798
D.21.10 | IMPALCATI ED ACCESSORI |  |  | Lavori compiuti |  | 0 | 0 | 0
D.21.10.0010 | IMPALCATO PER PONTI | Realizzazione di impalcato di 1ª categoria di cui alle norme vigenti, anche in più campate, semplicemente appoggiate, costituito da: · travi principali formate da piatti saldati costituenti una sezione a doppio T, ottenuti mediante saldatura continua bilaterale su banco, di spessore, altezze, larghezze ala superiore, larghezze ala inferiore ecc.., secondo il calcolo statico di progetto, unite fra loro tramite giunzioni bullonate ; · traversi in prossimità delle spalle e delle pile a sezione a doppio T, ottenuti mediante saldatura continua bilaterale su banco, di spessore, altezze, larghezze ala superiore, larghezze ala inferiore ecc.., secondo il calcolo statico di progetto, collegati con bullonature ai piatti saldati alle anime delle travi principali; · traversi intermedi, costituiti da profili angolari accoppiati di spessori, altezze, profili trasversali, profili diagonali ecc.., secondo il calcolo strutturale, realizzati con una struttura reticolare con corrente superiore, corrente inferiore e diagonali con vertice sul corrente inferiore; · soletta superiore in c.a. con resistenza caratteristica Rck > 35 N/mm² ed armatura in acciaio B450C, con spessore secondo il calcolo statico, realizzata tramite getto in opera su lastre prefabbricate autoportanti, di spessore minimo 7 cm, appoggiate alle travi principali; · connessione soletta·trave mediante pioli tipo Nelson ; Nel prezzo è compreso e compensato: · la realizzazione di cordoli e/o marciapiedi secondo i disegni di progetto, sia gettati in opera che prefabbricati, in conglomerato cementizio con resistenza caratteristica Rck > 35 N/mm² e classe di esposizione XF4, atti al sostenimento di parapetti e barriere di sicurezza, adeguatamente ancorati alla soletta. · la predisposizione dei fori per il posizionamento di ringhiere e barriere; · l'esecuzione dei gocciolatoi e/o velette prefabbricate in cls; · l'eventuale formazione di marciapiedi e cordoli di bordo compresa la fornitura e posa nel getto di tubi con relative camerette d'ispezione per il successivo inserimento di cavi od altri condotti come da disegni di progetto; · la sagomatura della soletta per l'installazione di giunti di dilatazione, questi esclusi; · l'inserimento nel getto delle caditoie e dei relativi bocchettoni di scarico per le acque meteoriche, inclusi nel prezzo ; · prove di carico. Restano esclusi: · la fornitura e posa degli apparecchi di appoggio; · la fornitura e posa dei giunti di dilatazione; · la guaina impermeabile; · la sovrastruttura stradale; · la segnaletica orizzontale e verticale; · i dispositivi di ritenuta; Ai fini contabili l'impalcato sarà misurato geometricamente considerando la sua larghezza comprensiva di cordoli e/o marciapiedi, da giunto a giunto. Il prezzo per metro quadrato d'impalcato realizzato con le caratteristiche di cui sopra è comprensivo dell'armatura come risultante dal calcolo, della fornitura delle travi, del trasporto a qualsiasi distanza, del varo fino a m 25,00 di altezza, dei traversi, della soletta, dei cordoli e/o marciapiedi, delle sottocomponenti eventuali e quant'altro occorra per dare l'impalcato finito. |  | Lavori compiuti |  | 0 | 0 | 0
D.21.10.0010.001 |  |  | m² | Lavori compiuti | 2698.11 | 0 | 0 | 79.1558
D.21.10.0020 | IMPALCATO A SOLETTONE PIENO | Impalcato a solettone per ponti di 1ª categoria di cui alle norme vigenti, struttura a travata rettilinea semplicemente appoggiata, costituita da travi principali in c. a. precompresso a fili aderenti, disposte accostate, calcolate come autoportanti ciò senza necessità di centinatura e puntellazione, annegate in successivo getto di calcestruzzo per realizzare lo spessore totale del solettone come da calcoli statici, compreso fornitura, sagomatura, posa e legatura dell'acciaio d'armatura; fornitura e getto del calcestruzzo Rck > 30 N/mm² compreso casseformi e loro disarmo; lisciatura a frattazzo dell'estradosso del solettone, il tutto eseguito a regola d'arte per dare l'impalcato finito compresa l'esecuzione di giunti semplici di dilatazione mediante pannelli rigidi di polistirene estruso e coprigiunto in laminato di acciaio S235 zincato. Per il resto vale quanto previsto nella voce Impalcato per ponti . |  | Lavori compiuti |  | 0 | 0 | 0
D.21.10.0020.005 | per luci fino a m 5,00 | per luci fino a m 5,00 | m² | Lavori compiuti | 199.44 | 26.2304 | 26.5268 | 26.3082
D.21.10.0020.010 | per luci oltre m 5,00 fino a m 6,00 | per luci oltre m 5,00 fino a m 6,00 | m² | Lavori compiuti | 264.37 | 26.5439 | 27.8273 | 24.6976
D.21.10.0020.015 | per luci oltre m 6,00 fino a m 8,00 | per luci oltre m 6,00 fino a m 8,00 | m² | Lavori compiuti | 353.75 | 25.2192 | 26.7299 | 27.1217
D.21.10.0020.020 | per luci oltre m 8,00 fino a m 10,00 | per luci oltre m 8,00 fino a m 10,00 | m² | Lavori compiuti | 433.86 | 24.8112 | 26.6178 | 27.6423
D.21.10.0020.025 | per luci oltre m 10,00 fino a m 12,00 | per luci oltre m 10,00 fino a m 12,00 | m² | Lavori compiuti | 529.13 | 24.2878 | 25.8294 | 28.96
D.21.10.0020.030 | per luci oltre m 12,00 fino a m 15,00 | per luci oltre m 12,00 fino a m 15,00 | m² | Lavori compiuti | 583.27 | 22.6396 | 23.6016 | 32.8399
D.21.10.0110 | APPOGGI IN GOMMA E ACCIAIO | Fornitura e posa in opera di appoggi in gomma armati e vulcanizzati, conformi alle norme CNR 10018/85, formati da strati di gomma con interposti lamierini metallici. Le lamiere d'acciaio saranno interamente avvillupate dalla gomma per la protezione dalla corrosione. Caratteristica durezza nominale shore 60 ± 5. |  | Lavori compiuti |  | 0 | 0 | 0
D.21.10.0110.005 |  |  | dm³ | Lavori compiuti | 47.18 | 13.972 | 7.7003 | 57.3802
D.21.10.0120 | APPOGGI IN GOMMA E ACCIAIO CON CORRRETTORI IN ACCIAIO | Fornitura e posa in opera di appoggi in gomma come sopra, ma completi di correttori di pendenza, massimo 6%, con getto complementare in malta epossidica autolivellante. |  | Lavori compiuti |  | 0 | 0 | 0
D.21.10.0120.005 |  |  | dm³ | Lavori compiuti | 58.44 | 9.3994 | 6.2166 | 63.436
D.21.10.0210 | GIUNTO DI DILATAZIONE FISSO | Fornitura e posa in opera di giunto di dilatazione fisso costituito da: · scossalina armata con rete in maglia quadrata di juta imputrescibile, impregnata con prodotti chimici di formulazione particolare, ancorata alla soletta mediante adesivo epossidico, previa ravvivatura dell'estradosso della soletta e l'applicazione di adeguato primer; · bulbo in gomma di sagomatura adatta. |  | Lavori compiuti |  | 0 | 0 | 0
D.21.10.0210.005 |  |  | m | Lavori compiuti | 189.84 | 5.7875 | 4.784 | 68.4787
D.21.10.0220 | GIUNTO DI DILATAZIONE IN GOMMA ARMATA | Giunti di dilatazione impermeabile in gommma armata realizzati in gomma naturale secondo le norme CNR 10018/85 della durezza shore a 60 +/· 5 compreso tappeti in gomma, tirafondi, epossicatrame, scossalina, malta di livellamento, forniti e resi in opera. Nel prezzo unitario sono compresi i seguenti oneri: · taglio della pavimentazione bituminosa per tutta la lunghezza e la larghezza necessaria per la formazione del giunto con trasporto a discarica del materiale di risulta; · preparazione dell'estradosso della soletta interessata al giunto mediante bocciardatura, lavaggio della superficie e soffiatura con aria compressa; · formazione di due masselli di livellamento realizzati con malta reoplastica ad alta resistenza; · fornitura e posa della scossalina in gomma; · fornitura e posa dei tirafondi di ancoraggio; · fornitura e posa del tappeto di raccordo eseguito con collanti e sigillanti; · fornitura e posa dei copricordoli per marciapiedi in acciaio zincato. |  | Lavori compiuti |  | 0 | 0 | 0
D.21.10.0220.005 | con escursione EL = mm 50 | con escursione EL = mm 50 | m | Lavori compiuti | 791.75 | 1.3877 | 0.57354 | 77.09
D.21.10.0220.010 | con escursione EL = mm 80 | con escursione EL = mm 80 | m | Lavori compiuti | 946.33 | 1.3932 | 0.47985 | 77.1782
D.21.10.0220.015 | con escursione EL = mm 120 | con escursione EL = mm 120 | m | Lavori compiuti | 1436.94 | 1.1469 | 0.63204 | 77.2725
D.21.15 | RIPRISTINO E CONSOLIDAMENTO DI OPERE IN C.A. E C.A.PRECOMPRESSO |  |  | Lavori compiuti |  | 0 | 0 | 0
D.21.15.0010 | CORDOLO PERIMETRALE | Formazione di cordolo perimetrale su impalcati esistenti delle dimensioni secondo i tipi, eseguiti nel modo seguente: a) demolizione della barriera e della pavimentazione esistente, di parte dell'impalcato (c. a. 10 cm) fino all'armatura in acciaio per un larghezza di 0,50 m oltre il cordolo, onde permettere un adeguato ancoraggio delle nuove armature integrative; b) perforazione dell'impalcato a rotopercussione del diametro mm 24 in ragione di n° 5 fori ogni metro, disposti a quinconce e con profondità indicata nel particolare di progetto; c) fornitura e posa in opera di acciaio per c. a. del diametro mm 16 di lunghezza indicata nel particolare di progetto, inghisati nei fori di cui sopra con malte espansive; d) fornitura e posa in opera del ferro di armatura in ragione minima di kg 30 per m³ di calcestruzzo; e) fornitura e posa in opera di cls. per c. a. con Rck non inferiore a 25 N/mm² per il raccordo dell'impalcato e la formazione del cordolo. Nel prezzo è compreso l'onere del trasporto a discarica del materiale demolito, la lavorazione e posa del ferro per c. a., gli eventuali ponteggi, i casseri, la vibratura, la formazione dei fori per la posa di barriera di protezione ed ogni altro onere per dare il lavoro finito a regola d'arte e secondo le indicazioni della D.L.. Nelle demolizioni e perforazioni si dovrà porre particolare cura in prossimità dei giunti di dilatazione per non lesionare gli stessi, delle armature in acciaio dell'impalcato ed eventuali canalette di collocamento di cavi·tubi ecc.; durante l'esecuzione dei lavori l'Impresa dovrà regolamentare il traffico anche a mezzo di impianto semaforico. Esclusa la demolizione della pavimentazione. |  | Lavori compiuti |  | 0 | 0 | 0
D.21.15.0010.005 | · cordolo perimetrale di cm 25/30 H=30 |  | m | Lavori compiuti | 205.16 | 24.0968 | 35.4445 | 19.5067
D.21.15.0010.010 | · cordolo perimetrale di cm 22/25 H=25 |  | m | Lavori compiuti | 201.5 | 24.5345 | 36.0883 | 18.4258
D.21.15.0110 | RIPRISTINO SCARICHI | Ripristino di scarichi esistenti per il convogliamento delle acque di drenaggio di superficie su viadotti comprendente: a) la foratura con carotatrice della soletta ricostruita; b) la svasatura dei fori con microdemolitori o frese; c) la fornitura e la messa in opera di un elemento di raccordo inserito nella tubazione esistente costituito da un imbuto piatto di acciaio inox di spessore mm 2 e di ø variabile da mm 300 al diametro del tubo esistente, accuratamente sigillato alla soletta con stucco epossidico, e sormontato senza soluzione di continuità dallo strato protettivo della soletta perimetrale; d) la fornitura e la posa in opera di cipolle parafoglie in filo di acciaio inox diametro mm 2,5. |  | Lavori compiuti
D.21.15.0110.005 |  |  | cad. | Lavori compiuti | 239.67
D.21.15.0210 | MALTA ADESIVA BICOMPONENTE | Riporti con malta adesiva bicomponente a ritiro controllato a consistenza di stucco costituita da inerti selezionati, cementati modificati con aggiunta di polimeri sintetici in emulsioni ed opportuni additivi, contenente microfibre in polipropilene. Nel prezzo sono comprese, le eventuali casserature, il disarmo ed ogni altro onere per dare il lavoro finito a regola d'arte. |  | Lavori compiuti
D.21.15.0210.005 |  |  | kg | Lavori compiuti | 7.8
D.21.15.0220 | RASATURA CON STUCCO BICOMPONENTE | Rasatura con stucco adesivo bicomponente a ritiro controllato costituito da cementati modificati con l'aggiunta di polimeri sintetici in emulsioni ed opportuni additivi, contenente microfibre in polipropilene. L'applicazione sarà eseguita con spatola dentata fine lisciando il tutto con fratazzo per spessori fino a 4 mm. Nel prezzo sono comprese, ed ogni altro onere per dare il lavoro finito a regola d'arte. |  | Lavori compiuti
D.21.15.0220.005 |  |  | kg | Lavori compiuti | 5.15
D.21.15.0230 | VERNICIATURA ANTICARBONATAZIONE | Verniciatura protettiva contro la carbonatazione, traspirante al passaggio del vapore, ma impermeabile all'acqua e all'anidride carbonica, a base di resine acriliche in solvente. Il trattamento protettivo verrà applicato sul sottofondo pulito ed asciutto mediante pennello, rullo o spruzzo in almeno 2 mani. Nel prezzo sono comprese, ed ogni altro onere per dare il lavoro finito a regola d'arte. |  | Lavori compiuti
D.21.15.0230.005 |  |  | m² | Lavori compiuti | 20.75
D.21.15.0310 | PERFORAZIONE SU OPERE D'ARTE | Perforazione a rotazione con attrezzatura vidiata e/o diamantata in muratura di calcestruzzo o laterizio per l'inserimento di barre d'acciaio, sia per cuciture sia per legamenti murari, cinturazioni, tirantature occultate e/o iniezioni; compreso ogni onere e magistero, a qualsiasi altezza e per qualsiasi direzione ed inclinazione della perforazione, compresa l'eliminazione e l'allontanamento del materiale di risulta, esclusa l' indennità di discarica. Si intende compreso anche qualunque onere per l'accesso al luogo di lavoro e l'allestimento del cantiere. |  | Lavori compiuti |  | 0 | 0 | 0
D.21.15.0310.005 |  |  | m | Lavori compiuti | 50.92 | 28.0499 | 51.0114 | 0
D.21.15.0410 | SOLLEVAMENTO IMPALCATO DI PONTI | Sollevamento dal basso di testate di impalcati di ponti e viadotti per sostituzione e/o spessorazioni di apparecchi di appoggio, rettifica dell'appoggio delle travi, rifacimento di pulvini e/o baggioli, ecc. mediante apparecchiatura idraulica opportuna posta semplicemente sui piani di pila o spalla e sotto le travi o i traversi, comandata da centralina a pressioni differenziate e rapporto volumetrico costante per assicurare un sollevamento mediante trasduttori di misura centesimale con lettura a distanza su apparecchio digitale posto presso il posto di comando della centralina. Compresi e compensati nel prezzo, il sollevamento del'impalcato, la rimozione degli apparecchi d'appoggio esistenti sulla struttura, il nolo dell'attrezzatura di sollevamento delle testate, il successivo abbassamento dell'impalcato, l'onere delle impalcature metalliche o similari, per l'accesso all'intradosso degli impalcati e per l'esecuzione dei lavori stessi. Per tonnellata di carico effettivo sollevato. |  | Lavori compiuti |  | 0 | 0 | 0
D.21.15.0410.005 |  |  | t | Lavori compiuti | 67.97 | 4.0415 | 75.0066 | 0
D.22 | OPERE D'ARTE STRUTTURALI · IN GALLERIA | Tutti quei manufatti con funzioni statiche che hanno lo scopo di assicurare la continuità dell'asse stradale in corrispondenza di catene montuose e di contenere le terre ove sono stati fatti dei tagli con l'esclusione della pavimentazione stradale. Nei prezzi sotto segnati si intendono compensate tutte le spese per il personale, mezzi d'opera e per assicurazioni di ogni genere, tutte le forniture occorrenti, la lavorazione dei materiali e il loro impiego secondo le specificazioni contenute nel Capitolato Speciale di Appalto, le spese generali, le spese e le indennità di passaggio attraverso proprietà private e di occupazione di suolo pubblico o privato non ricompresi nelle previsioni di progetto. Sono inoltre comprese le spese per opere provvisionali, carichi, trasporti, scarichi e quanto occorre per dare il lavoro compiuto a perfetta regola d'arte. Per i lavori a misura che l'Appaltatore intendesse effettuare per sua scelta con prestazioni straordinarie notturne o festive di personale, o per turni, non verrà corrisposto dall'Amministrazione alcun compenso o maggiorazione, restando ogni conseguente onere a carico dell'Impresa. N.B. Il Direttore dei Lavori in contradditorio con l'Impresa esecutrice, dovrà definire l'esatta posizione degli imbocchi della galleria naturale stabilendo preventivamente le rispettive progressive e quote. Poiché questo capitolo riguarda esclusivamente i lavori in galleria, i lavori di avvicinamento a dette progressive dovranno essere remunerati adottando i prezzi di cui al capitolo D.21 . Dove si ravvisi la necessità di effettuare verifiche di resistenza al gelo e disgelo sul calcestruzzo confezionato e posto in opera, che abbiano il doppio vantaggio di essere molto simili a quanto accade nella realtà e siano relativamente rapide, l'Amministrazione ha scelto di adottare il principio delle norme austriache ÖNORM B 3303 · Prove sui calcestruzzi (edizione 1983) modalità di prova · cicli di gelo e disgelo (punto 6.9) · cicli di gelo e disgelo in presenza di sali (punto 6.10) e ispirati dalla norma austriaca ÖNORM B 4200 · 10 · Calcestruzzo; produzione e verifiche · Parte 10 (Edizione 1996) valutazione dei risultati · cicli di gelo e disgelo (punto 4.5.2.2) · cicli di gelo e disgelo in presenza di sali (punto 4.5.3.3) e più precisamente seguendo i criteri sotto descritti. La faccia dei provini sottoposta a prova sarà opportunamente tenuta a bagno con soluzione salina al 3%, i campioni verranno poi sottoposti ad un massimo di 50 cicli di gelo e disgelo da ·20° a +20° per la durata di 8 ore per ciascun ciclo, in seguito si verificherà quanto materiale si sarà distaccato dalla faccia di prova dopo 5, 15, 25 e 50 cicli. Si verificherà la conformità del calcestruzzo relativamente alle classi di esposizione conformemente al materiale distaccatosi nei vari cicli di gelo e disgelo e più precisamente. · Per calcestruzzo con classe di esposizione XF2 (UNI EN 206·1 e UNI 11104) l'esito della prova sarà considerato positivo qualora il quantitativo di materiale distaccatosi tra il 25° ed il 50° ciclo sarà minore di 200 g/m². La prova sarà considerata superata anche se il materiale distaccatosi tra il 5° ed il 25° ciclo sarà minore di 100 g/m² a condizione che il materiale distaccatosi tra il 15° ed il 25° ciclo sia minore di quello distaccatosi tra il 5° ed il 15° ciclo. · Per calcestruzzo con classe di esposizione XF4 (UNI EN 206·1 e UNI 11104) l'esito della prova sarà considerato positivo qualora il quantitativo di materiale distaccatosi tra il 25° ed il 50° ciclo sarà minore di 100 g/m². La prova sarà considerata superata anche se il materiale distaccatosi tra il 5° ed il 25° ciclo sarà minore di 60 g/m² a condizione che il materiale distaccatosi tra il 15° ed il 25° ciclo sia minore di quello distaccatosi tra il 5° ed il 15° ciclo. In tutti i casi se dopo 15 o 25 cicli di gelo e disgelo il materiale distaccatosi dalla faccia del provino sarà considerevole in termini di peso ed avrà uno spessore approssimativo equivalente o maggiore di 1 mm con la contemporanea messa a nudo degli aggregati la prova verrà sospesa e sarà considerata non superata. |  | Lavori compiuti |  | 0 | 0 | 0
D.22.05 | CALCESTRUZZI, CASSERI ED ACCIAI PER C.A. | Calcestruzzi, casseri ed acciaio per c.a. in galleria. |  | Lavori compiuti |  | 0 | 0 | 0
D.22.05.0005 | CONGLOMERATO CEMENTIZIO STRUTTURALE PER OPERE IN C.A. | Fornitura e posa in opera di conglomerato cementizio per opere strutturali in cemento armato normale o precompresso, sia di fondazione che di elevazione eseguite in opera per gallerie naturali, artificiali e per gli imbocchi, che soddisfi i requisiti definiti nei Criteri Ambientali Minimi (C.A.M.). Il conglomerato avrà una classe di consistenza <= ad S3 ed una classe d'esposizione X0 · XC1 · XC2 secondo le indicazioni della Direzione dei Lavori e le classi di resistenza indicate nei tipi. Tale conglomerato dovrà risultare conforme alle Norme UN I EN 206·1 e UNI 11104. Per il confezionamento è previsto l'utilizzo di cemento Portland composito tipo II · classe 32,5 R (UNI EN 197·1), acqua ed inerti aventi le caratteristiche indicate nelle Norme UNI EN 12620. Dato in opera vibrato, a qualsiasi altezza o profondità, escluso la fornitura e posa in opera dell'acciaio d'armatura nonchè l'onere della formazione delle casseforme, quello delle centinature e delle armature di sostegno delle casseforme. |  | Lavori compiuti |  | 0 | 0 | 0
D.22.05.0005.010 | per classe di resistenza C16/20 (solo X0) | per classe di resistenza C16/20 (solo X0) | m³ | Lavori compiuti | 186 | 5.4651 | 3.5608 | 70.0237
D.22.05.0005.020 | per classe di resistenza C20/25 (solo X0) | per classe di resistenza C20/25 (solo X0) | m³ | Lavori compiuti | 195.1 | 5.2101 | 3.3947 | 70.4787
D.22.05.0005.030 | per classe di resistenza C25/30 | per classe di resistenza C25/30 | m³ | Lavori compiuti | 200.6 | 5.0673 | 3.3016 | 70.6919
D.22.05.0005.040 | per classe di resistenza C28/35 | per classe di resistenza C28/35 | m³ | Lavori compiuti | 206 | 4.9345 | 3.215 | 70.9277
D.22.05.0005.050 | per classe di resistenza C30/37 | per classe di resistenza C30/37 | m³ | Lavori compiuti | 206.5 | 4.9225 | 3.4823 | 70.6368
D.22.05.0005.060 | per classe di resistenza C32/40 | per classe di resistenza C32/40 | m³ | Lavori compiuti | 211.4 | 6.0553 | 3.1329 | 69.8638
D.22.05.0005.070 | per classe di resistenza C35/45 | per classe di resistenza C35/45 | m³ | Lavori compiuti | 224.4 | 5.7045 | 2.9514 | 70.3837
D.22.05.0010 | SOVRAPPREZZO AI CLS STRUTTURALI PER DIVERSA CLASSE DI CONSISTENZA | Sovrapprezzo al conglomerato cementizio strutturale per opere in c.a. per ottenere una classe di consistenza maggiore di S3. Tale conglomerato dovrà risultare conforme alle Norme UN I EN 206·1 e UNI 11104. |  | Lavori compiuti |  | 0 | 0 | 0
D.22.05.0010.010 | per classe di consistenza S4 | per classe di consistenza S4 | m³ | Lavori compiuti | 14.04 | 0 | 0 | 79.0598
D.22.05.0010.020 | per classe di consistenza S5 | per classe di consistenza S5 | m³ | Lavori compiuti | 13.9 | 0 | 0 | 79.0432
D.22.05.0015 | SOVRAPPREZZO AI CLS STRUTTURALI PER DIVERSA CLASSE D'ESPOSIZIONE | Sovrapprezzo al conglomerato cementizio strutturale per opere in c.a. per ottenere la classe di esposizione indicata nei tipi. Tale conglomerato dovrà risultare conforme alle Norme UN I EN 206·1 e UNI 11104. Le verifiche di resistena sul calcestruzzo confezionato e posto in opera saranno svolte ai sensi delle norme austriache ÖNORM B 3303 Prove sui calcestruzzi (edizione 1983) modalità di prova: · cicli di gelo e disgelo (punto 6.9); · cicli di gelo e disgelo in presenza di sali (punto 6.10); e sulla norma austriaca ÖNORM B 4200 · 10 · Calcestruzzo; produzione e verifiche · Parte 10 (Edizione 1996) valutazione dei risultati : · cicli di gelo e disgelo (punto 4.5.2.2); · cicli di gelo e disgelo in presenza di sali (punto 4.5.3.3). |  | Lavori compiuti |  | 0 | 0 | 0
D.22.05.0015.010 | per classe d'esposizione XC3 (con Rck >= a 35 N/mm2) | per classe d'esposizione XC3 (con Rck >= a 35 N/mm2) | m³ | Lavori compiuti | 7.03 | 0 | 0 | 79.1038
D.22.05.0015.020 | per classe d'esposizione XC4 (con Rck >= a 40 N/mm2) | per classe d'esposizione XC4 (con Rck >= a 40 N/mm2) | m³ | Lavori compiuti | 24.1 | 0 | 0 | 79.0498
D.22.05.0015.030 | per classe d'esposizione XD1 (con Rck >= a 35 N/mm2) | per classe d'esposizione XD1 (con Rck >= a 35 N/mm2) | m³ | Lavori compiuti | 7.03 | 0 | 0 | 79.1038
D.22.05.0015.040 | per classe d'esposizione XD2 (con Rck >= a 40 N/mm2) | per classe d'esposizione XD2 (con Rck >= a 40 N/mm2) | m³ | Lavori compiuti | 24.1 | 0 | 0 | 79.0498
D.22.05.0015.050 | per classe d'esposizione XD3 (con Rck >= a 45 N/mm2) | per classe d'esposizione XD3 (con Rck >= a 45 N/mm2) | m³ | Lavori compiuti | 39.26 | 0 | 0 | 79.0576
D.22.05.0015.060 | per classe d'esposizione XF1 (con Rck >= a 40 N/mm2) | per classe d'esposizione XF1 (con Rck >= a 40 N/mm2) | m³ | Lavori compiuti | 7.03 | 0 | 0 | 79.1038
D.22.05.0015.070 | per classe d'esposizione XF2 (con Rck >= a 30 N/mm2) | per classe d'esposizione XF2 (con Rck >= a 30 N/mm2) | m³ | Lavori compiuti | 18.68 | 0 | 0 | 79.0525
D.22.05.0015.080 | per classe d'esposizione XF3 (con Rck >= a 30 N/mm2) | per classe d'esposizione XF3 (con Rck >= a 30 N/mm2) | m³ | Lavori compiuti | 21.4 | 0 | 0 | 79.014
D.22.05.0015.090 | per classe d'esposizione XF4 (con Rck >= a 35 N/mm2) | per classe d'esposizione XF4 (con Rck >= a 35 N/mm2) | m³ | Lavori compiuti | 25.72 | 0 | 0 | 79.0358
D.22.05.0015.100 | per classe d'esposizione XA1 (con Rck >= a 35 N/mm2) | per classe d'esposizione XA1 (con Rck >= a 35 N/mm2) | m³ | Lavori compiuti | 7.03 | 0 | 0 | 79.1038
D.22.05.0015.110 | per classe d'esposizione XA2 (con Rck >= a 40 N/mm2) | per classe d'esposizione XA2 (con Rck >= a 40 N/mm2) | m³ | Lavori compiuti | 15.97 | 0 | 0 | 79.0545
D.22.05.0015.120 | per classe d'esposizione XA3 (con Rck >= a 45 N/mm2) | per classe d'esposizione XA3 (con Rck >= a 45 N/mm2) | m³ | Lavori compiuti | 20.29 | 0 | 0 | 79.0734
D.22.05.0020 | SOVRAPREZZO AI CLS STRUTTURALI PER CONDIZIONI PARTICOLARI | Sovraprezzo al calcestruzzo strutturale preconfezionato per particolari condizioni come indicato nei tipi. (è applicabile a qualsiasi classe di resistenza, di consistenza e d'esposizione) |  | Lavori compiuti |  | 0 | 0 | 0
D.22.05.0020.010 | per inerti con granulometria <= a 20 mm | per inerti con granulometria <= a 20 mm | m³ | Lavori compiuti | 8.99 | 0 | 0 | 79.0211
D.22.05.0020.020 | per utilizzo di quantitativi <= a 6,00 mc | per utilizzo di quantitativi <= a 6,00 mc | m³ | Lavori compiuti | 11.36 | 29.0141 | 50.0264 | 0
D.22.10 | CENTINATURE ED ARMATURE IN ACCIAIO |  |  | Lavori compiuti |  | 0 | 0 | 0
D.22.10.0010 | FORNITURA E POSA DI ARMATURA CENTINATA | Fornitura e posa in opera di armatura centinata costituita da profilati, aventi la sagoma prescritta in acciaio, da annegare nelle murature di rivestimento, oppure nel calcestruzzo spruzzato a pressione, completa di elementi per l'unione di vari pezzi e dei distanziatori, che soddisfi i requisiti definiti nei Criteri Ambientali Minimi (C.A.M.). |  | Lavori compiuti |  | 0 | 0 | 0
D.22.10.0010.005 |  |  | kg | Lavori compiuti | 1.81 | 21.2707 | 8.011 | 49.7238
D.22.10.0110 | ACCIAIO IN BARRE PER LAVORI IN SOTTERRANEO | Acciaio in barre di qualsiasi diametro per lavori in c. a. in sotterraneo, compreso l'onere delle piegature, il filo di ferro per legature, le eventuali saldature per giunzioni, lo sfrido, ecc., dato in opera, che soddisfi i requisiti definiti nei Criteri Ambientali Minimi (C.A.M.). |  | Lavori compiuti |  | 0 | 0 | 0
D.22.10.0110.010 | · tipo B450C | · tipo B450C | kg | Lavori compiuti | 1.9 | 16.0526 | 1.7368 | 61.3158
D.22.10.0120 | FORNITURA E POSA IN OPERA DI RETE D'ACCIAIO | Fornitura e posa in opera per l'esecuzione delle murature in calcestruzzo spruzzato in sotterraneo, di rete d'acciaio a maglie elettrosaldate, che soddisfi i requisiti definiti nei Criteri Ambientali Minimi (C.A.M.), secondo i tipi e delle dimensioni ordinati dalla Direzione dei Lavori, per l'esecuzione di strati di prerivestimento in calcestruzzo spruzzato, ogni onere compreso. |  | Lavori compiuti |  | 0 | 0 | 0
D.22.10.0120.005 | · in calotta | · in calotta | kg | Lavori compiuti | 2.24 | 4.1071 | 3.3929 | 71.5179
D.22.10.0120.010 | · su piedritti o arco rovescio | · su piedritti o arco rovescio | kg | Lavori compiuti | 1.92 | 4.1146 | 3.3854 | 71.5104
D.22.15 | CASSEFORMI |  |  | Lavori compiuti |  | 0 | 0 | 0
D.22.15.0010 | CASSEFORME | Casseforme per rivestimenti di gallerie o di pozzi di aereazione o di opere accessorie o complementari in conglomerato cementizio semplice o armato ordinario, compreso le armature e centinature necessarie, l'onere della formazione di aperture, nicchie ecc., sia in retta che in curva con R>= 100 m realizzando una perfetta tenuta delle giunzioni tra elemento ed elemento, misurata per la sola superficie bagnata. |  | Lavori compiuti |  | 0 | 0 | 0
D.22.15.0010.005 |  |  | m² | Lavori compiuti | 34.18 | 47.5278 | 31.5389 | 0
D.22.15.0020 | CASSEFORME CON R < 100 M. | Soprapprezzo alla voce Casseforme per raggio di curva dell'asse planimetrico minore di 100 m. |  | Lavori compiuti |  | 0 | 0 | 0
D.22.15.0020.005 | raggio da 99,99 m a 50,00 m |  | m² | Lavori compiuti | 12.53 | 47.5339 | 31.5403 | 0
D.22.15.0020.010 | raggio inferiore a 50,00 mm |  | m² | Lavori compiuti | 18.8 | 47.5213 | 31.5372 | 0
D.22.20 | CONGLOMERATI CEMENTIZI PER RIVESTIMENTI |  |  | Lavori compiuti |  | 0 | 0 | 0
D.22.20.0015 | CALCESTRUZZO SPRUZZATO CON RCK >= 20 N/mm² | Calcestruzzo spruzzato in sotterraneo per rivestimento gallerie ed opere accessorie e complementari alle gallerie, regolarmente eseguito secondo le prescrizioni delle Norme Tecniche e del progetto, che soddisfi i requisiti definiti nei Criteri Ambientali Minimi (C.A.M.), anche a strati successivi, formato con miscela di inerti di opportuna granulometria, preventivamente approvata dalla D.L. con aggiunta di additivo e accelerante di presa fornito dall'Impresa ed a norma delle Norme Tecniche del tipo accettato dalla D.L., dato in opera a perfetta regola d'arte con Rck>=20 N/mm² esclusa la fornitura e posa di fibre sintetiche di rinforzo, rete elettrosaldata, armature metalliche, da compensare a parte. |  | Lavori compiuti |  | 0 | 0 | 0
D.22.20.0015.005 | · spessore 5 cm | · spessore 5 cm | m² | Lavori compiuti | 13.12 | 5.3201 | 14.3598 | 59.3445
D.22.20.0015.010 | · spessore 10 cm | · spessore 10 cm | m² | Lavori compiuti | 23.98 | 5.2085 | 14.754 | 59.0909
D.22.20.0015.015 | · spessore 15 cm | · spessore 15 cm | m² | Lavori compiuti | 34.21 | 5.2587 | 15.1798 | 58.5969
D.22.20.0015.020 | · spessore 20 cm | · spessore 20 cm | m² | Lavori compiuti | 44.28 | 5.3049 | 15.4652 | 58.2882
D.22.20.0015.025 | · spessore 25 cm o superiore | · spessore 25 cm o superiore | m² | Lavori compiuti | 54.8 | 5.2901 | 15.5164 | 58.2318
D.22.20.0025 | CALCESTRUZZO SPRUZZATO CON RCK >= 30 N/mm² | Calcestruzzo spruzzato in sotterraneo per rivestimento gallerie ed opere accessorie e complementari alle gallerie, regolarmente eseguito secondo le prescrizioni delle Norme Tecniche e del progetto, che soddisfi i requisiti definiti nei Criteri Ambientali Minimi (C.A.M.), anche a strati successivi, formato con miscela di inerti di opportuna granulometria, preventivamente approvata dalla D.L. con aggiunta di additivo e accelerante di presa fornito dall'Impresa ed a norma delle Norme Tecniche del tipo accettato dalla D.L., dato in opera a perfetta regola d'arte con Rck>=30 N/mm² esclusa la fornitura e posa di fibre sintetiche di rinforzo, rete elettrosaldata, armature metalliche, da compensare a parte. |  | Lavori compiuti |  | 0 | 0 | 0
D.22.20.0025.005 | · spessore 5 cm | · spessore 5 cm | m² | Lavori compiuti | 13.35 | 5.2285 | 14.1124 | 59.7079
D.22.20.0025.010 | · spessore 10 cm | · spessore 10 cm | m² | Lavori compiuti | 24.46 | 5.1063 | 14.4644 | 59.444
D.22.20.0025.015 | · spessore 15 cm | · spessore 15 cm | m² | Lavori compiuti | 34.89 | 5.1562 | 14.8839 | 58.9997
D.22.20.0025.020 | · spessore 20 cm | · spessore 20 cm | m² | Lavori compiuti | 45.18 | 5.1992 | 15.1571 | 58.6853
D.22.20.0025.025 | · spessore 25 cm o superiore | · spessore 25 cm o superiore | m² | Lavori compiuti | 55.91 | 5.1851 | 15.2084 | 58.6496
D.22.20.0110 | CONGLOMERATO PER RIVESTIMENTO | Conglomerato cementizio di qualunque spessore per rivestimento di gallerie e delle loro opere accessorie e complementari, che soddisfi i requisiti definiti nei Criteri Ambientali Minimi (C.A.M.), eseguito secondo le prescrizioni di progetto e delle Norme Tecniche anche all'interno del prerivestimento in calcestruzzo spruzzato, od in presenza di armature in legname od in acciaio, centinate o in barre, compresa la vibrazione ed ogni altro onere, escluso le casseforme, da contabilizzarsi a parte. |  | Lavori compiuti |  | 0 | 0 | 0
D.22.20.0110.005 | · con Rck>=20 N/mm2 | · con Rck>=20 N/mm2 | m³ | Lavori compiuti | 162.8 | 5.4631 | 3.5602 | 70.0025
D.22.20.0110.010 | · con Rck>=25 N/mm2 | · con Rck>=25 N/mm2 | m³ | Lavori compiuti | 170.7 | 5.2103 | 3.3954 | 70.4839
D.22.20.0110.015 | · con Rck>=30 N/mm2 | · con Rck>=30 N/mm2 | m³ | Lavori compiuti | 175.6 | 5.0649 | 3.3007 | 70.6617
D.22.20.0120 | CONGLOMERATO PER RIVESTIMENTO POZZI | Conglomerato cementizio di qualsiasi spessore per il rivestimento dei pozzi di aereazione, che soddisfi i requisiti definiti nei Criteri Ambientali Minimi (C.A.M.), regolarmente ordinato ed eseguito secondo i tipi prescritti, per qualunque lavoro e qualsiasi opera relativa ai pozzi ed ai loro accessori, anche in presenza di armature in acciaio o in legname o in barre, compresa la vibrazione ed ogni altro onere; escluso solo le casseforme, da contabilizzarsi a parte. Per tratti di pozzo fino a m 50 di profondità. |  | Lavori compiuti |  | 0 | 0 | 0
D.22.20.0120.005 | · con Rck>=30 N/mm2 | · con Rck>=30 N/mm2 | m³ | Lavori compiuti | 183.92 | 5.0663 | 3.3014 | 70.6775
D.22.20.0120.010 | · con Rck>=35 N/mm2 | · con Rck>=35 N/mm2 | m³ | Lavori compiuti | 188.87 | 4.9336 | 3.2149 | 70.9139
D.22.20.0130 | MAGGIORAZIONE PERCENTUALE PER SCAVO DI POZZI DI AEREAZIONE | Maggiorazione percentuale alla voce Conglomerato per rivestimento pozzi per profondità di pozzo superiore a m 50, da valutarsi per ogni zona di m 50. |  | Lavori compiuti |  | 0 | 0 | 0
D.22.20.0130.005 |  |  | m³ | Lavori compiuti | 5.08 | 5 | 3.2283 | 70.8465
D.22.20.0140 | CONGLOMERATO PER COLMARE CAVITA'DA CEDIM. E FRANE | Conglomerato cementizio avente Rck>=25 N/mm2 per colmare cavita` formatesi a seguito di cedimenti o franamenti della formazione rocciosa per cause geologiche, che soddisfi i requisiti definiti nei Criteri Ambientali Minimi (C.A.M.) , posto in opera ben rinzeppato tra la superficie grezza di scavo e l'estradosso del calcestruzzo di rivestimento della galleria. |  | Lavori compiuti |  | 0 | 0 | 0
D.22.20.0140.005 |  |  | m³ | Lavori compiuti | 156.19 | 7.0344 | 8.845 | 63.1731
D.31 | OPERE D'ARTE IDRAULICHE · ALL'APERTO | Tutte quelle opere che hanno lo scopo di raccogliere ed allontanare dalla sede viaria all'aperto le acque di qualsiasi natura e provenienza, per modo che queste, non producano danni al corpo stradale riducendo la capacità portante dei terreni su cui poggia la sede viaria stessa, con conseguente pericolo al normale svolgimento del traffico veicolare. Nei prezzi sotto segnati si intendono compensate tutte le spese per il personale, mezzi d'opera e per assicurazioni di ogni genere, tutte le forniture occorrenti, la lavorazione dei materiali e il loro impiego secondo le specificazioni contenute nel Capitolato Speciale di Appalto, le spese generali, le spese e le indennità di passaggio attraverso proprietà private e di occupazione di suolo pubblico o privato non ricompresi nelle previsioni di progetto. Sono inoltre comprese le spese per opere provvisionali, carichi, trasporti, scarichi e quanto occorre per dare il lavoro compiuto a perfetta regola d'arte. Per i lavori a misura che l'Appaltatore intendesse effettuare per sua scelta con prestazioni straordinarie notturne o festive di personale, o per turni, non verrà corrisposto dall'Amministrazione alcun compenso o maggiorazione, restando ogni coseguente onere a carico dell'Impresa. |  | Lavori compiuti |  | 0 | 0 | 0
D.31.05 | IMPERMEABILIZZAZIONI | Opere di impermeabilizzazione all'aperto. |  | Lavori compiuti |  | 0 | 0 | 0
D.31.05.0110 | IMPERMEABILIZZAZIONE CON MEMBRANA BITUMINOSA | Formazione di manto impermeabile costituito da uno strato di membrana bituminosa tipo specifico per impalcato in miscela di bitume polimero plastomero (B.P.P. bitupolipropilene) dello spessore di mm 5, armata con tessuto non tessuto da g 300 in poliestere a filo continuo. Lavoro eseguito mediante: · preparazione con radicale pulizia delle superfici; · trattamento con speciale primer in vernice bituminosa a rapida essicazione con consumo da 0,3 a 0,5 kg/m2; · applicazione della membrana con giunti sovrapposti di almeno 10 cm mediante spatola e sfiammatura di rinvenimento da estendere a tutta la superficie. Caratteristiche tecniche della membrana: · flessibilità a freddo : ·25° · resistenza a trazione : longitudinale M/50 mm 860, trasversale M/50 mm 560 · allungamento a rottura : 50% · resistenza alla lacerazione: n° 150 · resistenza al punzonamento statico: PS 3 · stabilità di forma a caldo: 100°C. · impermeabilità all' acqua:>= 60 Kpa. |  | Lavori compiuti |  | 0 | 0 | 0
D.31.05.0110.005 |  |  | m² | Lavori compiuti | 21.66 | 12.6824 | 0 | 66.3758
D.31.05.0410 | IMPERMEABILIZZAZIONE ELASTOMERICO·POLIURETANICA | Impermeabilizzazione a spruzzo di opere in cls. , c. a. ed acciaio con prodotto elastomerico poliuretanico bicomponente privo di solventi, plastificanti,inerti di carica e materiali bituminosi con quantità di poli·isocianato pari al 44% del peso residuo secco. L'allungamento a rottura a ·30 gradi °C dovrà essere almeno del 250% ed il prodotto non dovrà subire rammollimenti a temperature fino a 180 gradi °C. Il rivestimento dovrà essere continuo e perfettamente impermeabile all'acqua, ma permeabile ai gas ed ai vapori acquei. Il prodotto dovrà essere resistente ai sali antigelo, agli idrocarburi, alcali diluiti, all'idrolisi ed ai microorganismi. Nel prezzo è compresa la soffiatura delle superfici di cls da trattare che dovranno risultare pulite e prive di materiali incoerenti ed estranei; i trattamenti preparatori necessari, come per esempio la sabbiatura, idroscarifica, bocciardatura, stuccatura e simili saranno compensati a parte. Sulla superficie da impermeabilizzare verrà applicato, nella quantità necessaria, un primer bicomponente poliuretanico senza solventi, compatibile con fondi umidi nonchè con la mano di aggancio. |  | Lavori compiuti |  | 0 | 0 | 0
D.31.05.0410.005 |  |  | m² | Lavori compiuti | 24.06 | 33.4165 | 0 | 45.6276
D.31.05.0420 | GIUNTI WATERSTOP | Fornitura e posa in opera di profilo in pvc per giunti di ripresa, per getti in calcestruzzo, per getti orizzontali e verticali, resistente alle sollecitazioni longitudinali, resiste alla pressione idrostatica. Il profilo deve essere provvisto di rigature di aggrappo e fissato all'armatura mediante apposite clips di ancoraggio. Le saldature per ottenere corpi di lunghezze desiderate verranno fatte tramite l'impiego di un normale riscaldatore ad aria calda o tramite spada termica, previa opportuna pulizia delle parti da unire. |  | Lavori compiuti |  | 0 | 0 | 0
D.31.05.0420.300 | · a sezione circolare diametro 30 mm |  | m | Lavori compiuti | 25.15 | 48.0477 | 0 | 31.0139
D.31.10 | DRENAGGI, CONDOTTE E POZZETTI |  |  | Lavori compiuti |  | 0 | 0 | 0
D.31.10.0010 | DRENAGGI A TERGO MURATURE DI CONTRORIVA CON ALTEZZA <= m 2,00 | Formazione di strati drenante, come specificato nei tipi, nel rispetto delle Norme Tecniche indicate nel Capitolato Speciale d'Appalto, in materiale poroso permeabile, posto in opera a tergo di murature di controriva di altezza fino a m 2,00, per provvedere alla raccolta ed allo smaltimento di acque di falda o di infiltrazione verso i dispositivi drenanti (non compresi nella voce), oppure per drenare le acque profonde, compresa la fornitura del materiale, il sollevamento, la stesa e la compattazione meccanica, su superfici appositamente configurate secondo il progetto approvato e le istruzioni della D.L. Nel prezzo si intende compreso e compensato la fornitura dell'aggregato, il trasporto con qualsiasi distanza stradale nell'ambito del cantiere e lo scarico in opera del materiale e tutti gli altri oneri indicati nelle Norme Tecniche per dare il lavoro eseguito a regola d'arte, misurato in opera. |  | Lavori compiuti |  | 0 | 0 | 0
D.31.10.0010.005 | · con pietrame proveniente dagli scavi | · con pietrame proveniente dagli scavi | m³ | Lavori compiuti | 5.23 | 46.195 | 32.8107 | 0
D.31.10.0010.010 | · AG·R·200a Aggregato granulare riciclato drenante 31,5/200 (Dmax 200 mm) |  | m³ | Lavori compiuti | 11.79 | 15.8355 | 16.5225 | 46.6667
D.31.10.0010.015 | · AG·N·200a Aggregato granulare naturale drenante 31,5/200 (Dmax 200 mm) |  | m³ | Lavori compiuti | 48.69 | 3.8345 | 4.0008 | 71.2076
D.31.10.0020 | DRENAGGI A TERGO MURATURE DI CONTRORIVA ALTEZZA FRA m 2,00 E 4,00 | Formazione di strati drenante, come specificato nei tipi, nel rispetto delle Norme Tecniche indicate nel Capitolato Speciale d'Appalto, in materiale poroso permeabile, posto in opera a tergo di murature di controriva di altezza superiore a m 2,00 fino a m 4,00, per provvedere alla raccolta ed allo smaltimento di acque di falda o di infiltrazione verso i dispositivi drenanti (non compresi nella voce), oppure per drenare le acque profonde, compresa la fornitura del materiale, il sollevamento, la stesa e la compattazione meccanica, su superfici appositamente configurate secondo il progetto approvato e le istruzioni della D.L. Nel prezzo si intende compreso e compensato la fornitura dell'aggregato, il trasporto con qualsiasi distanza stradale nell'ambito del cantiere e lo scarico in opera del materiale e tutti gli altri oneri indicati nelle Norme Tecniche per dare il lavoro eseguito a regola d'arte, misurato in opera. |  | Lavori compiuti |  | 0 | 0 | 0
D.31.10.0020.005 | · con pietrame proveniente dagli scavi | · con pietrame proveniente dagli scavi | m³ | Lavori compiuti | 5.71 | 23.0823 | 56.0245 | 0
D.31.10.0020.010 | · AG·R·200a Aggregato granulare riciclato drenante 31,5/200 (Dmax 200 mm) |  | m³ | Lavori compiuti | 16.28 | 18.8943 | 26.3452 | 33.7961
D.31.10.0020.015 | · AG·N·200a Aggregato granulare naturale drenante 31,5/200 (Dmax 200 mm) |  | m³ | Lavori compiuti | 53.45 | 6.1665 | 8.0243 | 64.8662
D.31.10.0030 | SOVRAPPREZZO AI DRENAGGI A TERGO DI MURATURE CON ALTEZZA > m 4,00 | Sovrapprezzo ai drenaggi eseguiti a tergo delle murature di controriva aventi altezza superiore a m 4,00 e da valutare per ogni due metri o frazione di due metri superanti la suddetta altezza di m 4,00. |  | Lavori compiuti |  | 0 | 0 | 0
D.31.10.0030.005 | ogni 2,00 m o frazione oltre i m 4,00; | ogni 2,00 m o frazione oltre i m 4,00; | m³ | Lavori compiuti | 2.12 | 23.0189 | 55.8962 | 0
D.31.10.0040 | DRENAGGI A TERGO DELLE MURATURE DI SOSTEGNO | Formazione di strati drenante, come specificato nei tipi, nel rispetto delle Norme Tecniche indicate nel Capitolato Speciale d'Appalto, in materiale poroso permeabile, posto in opera a tergo di murature di sostegno di qualsiasi altezza, per provvedere alla raccolta ed allo smaltimento di acque di falda o di infiltrazione verso i dispositivi drenanti (non compresi nella voce), oppure per drenare le acque profonde, compresa la fornitura del materiale, il sollevamento, la stesa e la compattazione meccanica, su superfici appositamente configurate secondo il progetto approvato e le istruzioni della D.L. Nel prezzo si intende compreso e compensato la fornitura dell'aggregato, il trasporto con qualsiasi distanza stradale nell'ambito del cantiere e lo scarico in opera del materiale e tutti gli altri oneri indicati nelle Norme Tecniche per dare il lavoro eseguito a regola d'arte, misurato in opera. |  | Lavori compiuti |  | 0 | 0 | 0
D.31.10.0040.005 | · con pietrame proveniente dagli scavi | · con pietrame proveniente dagli scavi | m³ | Lavori compiuti | 2.61 | 35.977 | 42.9885 | 0
D.31.10.0040.010 | · AG·R·200a Aggregato granulare riciclato drenante 31,5/200 (Dmax 200 mm) |  | m³ | Lavori compiuti | 10.54 | 12.0968 | 14.7818 | 52.2011
D.31.10.0040.015 | · AG·N·200a Aggregato granulare naturale drenante 31,5/200 (Dmax 200 mm) |  | m³ | Lavori compiuti | 47.5 | 2.7768 | 3.28 | 72.9916
D.31.10.0050 | DRENAGGI CORTICALI | Fornitura e posa in opera di dreni corticali posati sul paramento delle berlinesi realizzato in cls proiettato. Nel prezzo di intende compreso e compensato la fornitura e montaggio in opera delle tubazioni in PVC D=80 mm L= 60 cm, opportunamente ancorate alle strutture ed alle armature metalliche, il montaggio di un tappo provvisorio quale protezione durante le operazioni di getto del calcestruzzo proiettato; la pulizia interna finale mediante perforazione fino alla completa rimozione di eventuali residui di calcestruzzo, con modalità tali dda garantire la perfetta efficienza del drenaggio. |  | Lavori compiuti |  | 0 | 0 | 0
D.31.10.0050.005 |  |  | cad. | Lavori compiuti | 11.93 | 28.399 | 0.36044 | 50.3185
D.31.10.0110 | PLATEA SOTTO I DRENI | Costruzione di platea per la raccolta e lo scolo delle acque, eseguita sul fondo dei drenaggi, secondo le prescrizioni delle Norme Tecniche, con conglomerato cementizio, avente Rck >= 15 N/mm2, dello spessore medio di cm 20, che soddisfi i requisiti definiti nei Criteri Ambientali Minimi (C.A.M.); compresa la lisciatura a cazzuola, lo spolvero di cemento ed ogni altro onere per dare il lavoro compiuto a perfetta regola d'arte. |  | Lavori compiuti |  | 0 | 0 | 0
D.31.10.0110.005 | · per scavi di profondità fino a m. 2,00 | · per scavi di profondità fino a m. 2,00 | m² | Lavori compiuti | 36.63 | 18.7688 | 14.5755 | 45.7057
D.31.10.0110.010 | · per scavi di profondità oltre i m. 2,00 | · per scavi di profondità oltre i m. 2,00 | m² | Lavori compiuti | 40.43 | 22.7405 | 13.2055 | 43.1091
D.31.10.0120 | RIEMPIMENTO DEI DRENAGGI | Riempimento dei drenaggi, posti a qualsiasi profondità, secondo le prescrizioni delle Norme Tecniche con materiale proveniente dagli scavi, con l'onere di porre in opera materiale di dimensioni decrescenti dal basso all'alto; compreso l'onere della presenza di tubi di cemento o di acciaio che saranno compensati con le specifiche voci di elenco, per la formazione di un cunicolo di drenaggio. |  | Lavori compiuti |  | 0 | 0 | 0
D.31.10.0120.005 |  |  | m³ | Lavori compiuti | 3.03 | 32.6073 | 46.5017 | 0
D.31.10.0130 | RIVESTIMENTO DEI DRENAGGI | Rivestimento dei drenaggi con telo non tessuto in polipropilene o poliestere secondo le caratteristiche e modalità indicate nelle Norme Tecniche. |  | Lavori compiuti |  | 0 | 0 | 0
D.31.10.0130.005 | · con resistenza a trazione non inferiore a 300 N/5cm | · con resistenza a trazione non inferiore a 300 N/5cm | m² | Lavori compiuti | 4.99 | 49.5391 | 4.9699 | 24.4689
D.31.10.0130.010 | · con resistenza a trazione non inferiore a 500 N/5cm | · con resistenza a trazione non inferiore a 500 N/5cm | m² | Lavori compiuti | 6.09 | 40.5911 | 4.0722 | 34.3186
D.31.10.0210 | CANALETTA CON MEZZI TUBI | Fornitura e posa in opera di canaletta costituita da mezzi tubi in cls posti su fondazione in cls con Rck>=25N/mm2 avente spessore minimo di cm 10 e rinfrancate lateralmente per cm 10, che soddisfi i requisiti definiti nei Criteri Ambientali Minimi (C.A.M.), compreso lo scavo, la preparazione del piano di posa, il cls ed ogni altro onere per dare il lavoro finito a regola d'arte secondo le sezioni tipo di progetto, escluso l'eventuale armatura d'acciaio o in barre o in rete elettrosaldata che saranno remunerati con il relativo prezzo d'elenco. |  | Lavori compiuti |  | 0 | 0 | 0
D.31.10.0210.005 | · del diametro cm 30 | · del diametro cm 30 | m | Lavori compiuti | 20.74 | 3.1774 | 4.8554 | 71.027
D.31.10.0210.010 | · del diametro cm 40 | · del diametro cm 40 | m | Lavori compiuti | 26.79 | 6.1515 | 9.3953 | 63.4976
D.31.10.0210.015 | · del diametro cm 50 | · del diametro cm 50 | m | Lavori compiuti | 33.09 | 4.4817 | 6.845 | 67.7153
D.31.10.0210.020 | · del diametro cm 60 | · del diametro cm 60 | m | Lavori compiuti | 39.63 | 4.1585 | 6.3512 | 68.5415
D.31.10.0220 | CUNETTA ALLA FRANCESE GETTATA IN OPERA | Formazione di cunetta alla francese sopra la fondazione dei muri di controriva o altri manufatti, delle dimensioni di cm 30x56 gettata in opera con calcestruzzo avente Rck> = 35 N/mm2, che soddisfi i requisiti definiti nei Criteri Ambientali Minimi (C.A.M.). Nel prezzo sono compresi e compensati: · la fornitura e posa in opera di tubazioni in PVC diam. mm 160; · la formazione di pozzetti in corrispondenza del tubo drenante del muro ( almeno ogni 10 m ) come indicato nei particolari; · l'onere della formazione della pendenza trasversale del 10% e della lisciatura superficiale; il tutto in conformità a quanto previsto nei particolari di progetto e secondo le indicazioni impartite dalla D.L. |  | Lavori compiuti |  | 0 | 0 | 0
D.31.10.0220.005 |  |  | m | Lavori compiuti | 52.73 | 52.1904 | 12.8636 | 13.9958
D.31.10.0320 | MANUFATTI TUBOLARI IN ACCIAIO ZINCATO | Fornitura e posa in opera di manufatti tubolari di qualsiasi forma e dimensione, in lamiera di acciaio ondulata e zincata, aventi le caratteristiche precisate dal relativo articolo delle Norme Tecniche, che soddisfi i requisiti definiti nei Criteri Ambientali Minimi (C.A.M.); completi di organi di giunzione (bulloni, dadi, rivette, ganci, ecc.). |  | Lavori compiuti |  | 0 | 0 | 0
D.31.10.0320.005 | · ad elementi incastrati | · ad elementi incastrati | kg | Lavori compiuti | 3.38 | 43.432 | 8.9349 | 26.6272
D.31.10.0320.010 | · a piastre multiple bullonate | · a piastre multiple bullonate | kg | Lavori compiuti | 3.32 | 38.6145 | 9.0964 | 31.3855
D.31.10.0400 | TUBI IN POLIPROPILENE PER DRENAGGI | Fornitura e posa in opera di tubi in Polipropilene (PP) in base alla norma UNI EN 1852·1, con disegno delle fessure in base alle norme DIN 4262·1 (TP con fessure di 360°, LP con fessure di 220°, MP con fessure di 116°; UP senza fessure), con larghezza delle fessure almeno di 5 mm, superficie di infiltrazione dell'acqua >= 100 cm2/cm lineare. Nella prezzo è compresa e compensata la lavorazione per la regolarizzazione del fondo, tutti gli oneri per dare il lavoro finito a regola d'arte secondo le indicazioni della D.L. , il rispetto delle sezioni tipo di progetto e il reinterro dello scavo con materiale drenante. |  | Lavori compiuti |  | 0 | 0 | 0
D.31.10.0400.005 | · DN 160 · TP con fessure a 360° | · DN 160 · TP con fessure a 360° | m | Lavori compiuti | 44.25 | 37.2429 | 1.1073 | 40.7006
D.31.10.0400.006 | · DN 160 · LP con fessure a 220° | · DN 160 · LP con fessure a 220° | m | Lavori compiuti | 40.78 | 33.6783 | 1.2016 | 44.1638
D.31.10.0400.007 | · DN 160 · MP con fessure a 116° | · DN 160 · MP con fessure a 116° | m | Lavori compiuti | 40.08 | 32.8942 | 1.2226 | 44.9351
D.31.10.0400.010 | · DN 200 · TP con fessure a 360° | · DN 200 · TP con fessure a 360° | m | Lavori compiuti | 58.3 | 30.1509 | 0.84048 | 48.0617
D.31.10.0400.011 | · DN 200 · LP con fessure a 220° | · DN 200 · LP con fessure a 220° | m | Lavori compiuti | 54.83 | 27.0509 | 0.89367 | 51.1034
D.31.10.0400.012 | · DN 200 · MP con fessure a 116° | · DN 200 · MP con fessure a 116° | m | Lavori compiuti | 54.14 | 26.3798 | 0.90506 | 51.7547
D.31.10.0400.015 | · DN 250 · TP con fessure a 360° | · DN 250 · TP con fessure a 360° | m | Lavori compiuti | 80.54 | 23.1897 | 0.60839 | 55.252
D.31.10.0400.016 | · DN 250 · LP con fessure a 220° | · DN 250 · LP con fessure a 220° | m | Lavori compiuti | 77.07 | 20.6708 | 0.63579 | 57.7397
D.31.10.0400.017 | · DN 250 · MP con fessure a 116° | · DN 250 · MP con fessure a 116° | m | Lavori compiuti | 76.37 | 20.1401 | 0.64161 | 58.269
D.31.10.0400.020 | · DN 315 · TP con fessure a 360° | · DN 315 · TP con fessure a 360° | m | Lavori compiuti | 111.53 | 17.7316 | 0.43934 | 60.8805
D.31.10.0400.021 | · DN 315 · LP con fessure a 220° | · DN 315 · LP con fessure a 220° | m | Lavori compiuti | 108.06 | 15.7598 | 0.45345 | 62.8355
D.31.10.0400.022 | · DN 315 · MP con fessure a 116° | · DN 315 · MP con fessure a 116° | m | Lavori compiuti | 107.36 | 15.3502 | 0.45641 | 63.2452
D.31.10.0400.025 | · DN 400 · TP con fessure a 360° | · DN 400 · TP con fessure a 360° | m | Lavori compiuti | 171.36 | 12.1814 | 0.28595 | 66.585
D.31.10.0400.026 | · DN 400 · LP con fessure a 220° | · DN 400 · LP con fessure a 220° | m | Lavori compiuti | 167.89 | 10.7975 | 0.29186 | 67.9612
D.31.10.0400.027 | · DN 400 · MP con fessure a 116° | · DN 400 · MP con fessure a 116° | m | Lavori compiuti | 167.2 | 10.5132 | 0.29306 | 68.2416
D.31.10.0510 | POZZETTI GETTATI IN OPERA | Formazione di pozzetti gettati in opera, in cemento armato di classe 300 con Rck>=30 N/mm², che soddisfi i requisiti definiti nei Criteri Ambientali Minimi (C.A.M.), delle dimensioni stabilite nei particolari di progetto e nei tipi sotto indicati, con pareti di spessore pari a cm 20 per i tipi da 5 a 20 e da 35 a 45 e cm 30 per i restanti, aventi altezza utile interna di 1,50 m, con soletta dimensionata per carichi stradali di I^ categoria compreso passo d'uomo o svasatura sagomata in testata per l'alloggiamento di una griglia filtrante come indicato nei particolari, compresi gli oneri derivanti dall'innesto delle tubazioni in entrata ed in uscita, acciaio d'armatura, il rinterro e quanto altro occorre, per dare il lavoro compiuto a perfetta regola d'arte esclusi lo scavo, la griglia filtrante od il chiusino da compensarsi con i relativi prezzi di elenco. |  | Lavori compiuti |  | 0 | 0 | 0
D.31.10.0510.005 | · delle dimensioni interne di m. 0,60x0,60 | · delle dimensioni interne di m. 0,60x0,60 | cad. | Lavori compiuti | 605.2 | 39.4361 | 4.6862 | 34.9167
D.31.10.0510.010 | · delle dimensioni interne di m. 0,80x0,80 | · delle dimensioni interne di m. 0,80x0,80 | cad. | Lavori compiuti | 769.7 | 38.7012 | 4.6823 | 35.66
D.31.10.0510.015 | · delle dimensioni interne di m. 1,00x1,00 | · delle dimensioni interne di m. 1,00x1,00 | cad. | Lavori compiuti | 942.6 | 38.0893 | 4.6705 | 36.2836
D.31.10.0510.020 | · delle dimensioni interne di m. 1,20x1,20 | · delle dimensioni interne di m. 1,20x1,20 | cad. | Lavori compiuti | 1123.8 | 37.5612 | 4.6548 | 36.832
D.31.10.0510.025 | · delle dimensioni interne di m. 1,50x1,50 | · delle dimensioni interne di m. 1,50x1,50 | cad. | Lavori compiuti | 1883 | 32.1816 | 4.2606 | 42.5826
D.31.10.0510.030 | · delle dimensioni interne di m. 2,00x2,00 | · delle dimensioni interne di m. 2,00x2,00 | cad. | Lavori compiuti | 2530 | 31.2986 | 4.234 | 43.508
D.31.10.0510.035 | · delle dimensioni interne di m. 0,50x0,70 | · delle dimensioni interne di m. 0,50x0,70 | cad. | Lavori compiuti | 604.3 | 39.4612 | 4.6869 | 34.9009
D.31.10.0510.040 | · delle dimensioni interne di m. 1,00x1,20 | · delle dimensioni interne di m. 1,00x1,20 | cad. | Lavori compiuti | 1031.1 | 37.8325 | 4.664 | 36.5503
D.31.10.0510.045 | · delle dimensioni interne di m. 1,00x1,50 | · delle dimensioni interne di m. 1,00x1,50 | cad. | Lavori compiuti | 1163.9 | 37.5182 | 4.6562 | 36.8726
D.31.10.0510.050 | · delle dimensioni interne di m. 1,50x2,00 | · delle dimensioni interne di m. 1,50x2,00 | cad. | Lavori compiuti | 2191 | 31.754 | 4.2508 | 43.0306
D.31.10.0510.055 | · delle dimensioni interne di m. 2,00x2,50 | · delle dimensioni interne di m. 2,00x2,50 | cad. | Lavori compiuti | 2869 | 30.9507 | 4.2214 | 43.8726
D.31.10.0520 | CANNA PER POZZETTI | Sovrapprezzo o detrazione ai pozzetti di cui alla voce Pozzetti gettati in opera per altezza utile interna maggiore o minore di m 1,50. |  | Lavori compiuti |  | 0 | 0 | 0
D.31.10.0520.005 | · delle dimensioni interne di m 0,60x0,60 | · delle dimensioni interne di m 0,60x0,60 | m | Lavori compiuti | 307.9 | 40.2634 | 5.0133 | 33.7697
D.31.10.0520.010 | · delle dimensioni interne di m 0,80x0,80 | · delle dimensioni interne di m 0,80x0,80 | m | Lavori compiuti | 384.9 | 40.2608 | 5.013 | 33.7675
D.31.10.0520.015 | · delle dimensioni interne di m 1,00x1,00 | · delle dimensioni interne di m 1,00x1,00 | m | Lavori compiuti | 461.9 | 40.2589 | 5.013 | 33.766
D.31.10.0520.020 | · delle dimensioni interne di m 1,20x1,20 | · delle dimensioni interne di m 1,20x1,20 | m | Lavori compiuti | 538.8 | 40.2648 | 5.0137 | 33.7713
D.31.10.0520.025 | · delle dimensioni interne di m 1,50x1,50 | · delle dimensioni interne di m 1,50x1,50 | m | Lavori compiuti | 838.3 | 34.5756 | 4.6172 | 39.8527
D.31.10.0520.030 | · delle dimensioni interne di m 2,00x2,00 | · delle dimensioni interne di m 2,00x2,00 | m | Lavori compiuti | 1071.2 | 34.5743 | 4.617 | 39.8511
D.31.10.0520.035 | · delle dimensioni interne di m 0,50x0,70 | · delle dimensioni interne di m 0,50x0,70 | m | Lavori compiuti | 307.9 | 40.2634 | 5.0133 | 33.7697
D.31.10.0520.040 | · delle dimensioni interne di m 1,00x1,20 | · delle dimensioni interne di m 1,00x1,20 | m | Lavori compiuti | 500.3 | 40.2662 | 5.0138 | 33.7723
D.31.10.0520.045 | · delle dimensioni interne di m 1,00x1,50 | · delle dimensioni interne di m 1,00x1,50 | m | Lavori compiuti | 558.1 | 40.2609 | 5.0131 | 33.7678
D.31.10.0520.050 | · delle dimensioni interne di m 1,50x2,00 | · delle dimensioni interne di m 1,50x2,00 | m | Lavori compiuti | 954.7 | 34.5767 | 4.6173 | 39.8539
D.31.10.0520.055 | · delle dimensioni interne di m 2,00x2,50 | · delle dimensioni interne di m 2,00x2,50 | m | Lavori compiuti | 1187.6 | 34.5754 | 4.6172 | 39.8524
D.32 | OPERE D'ARTE IDRAULICHE · IN GALLERIA | Tutte quelle opere che hanno lo scopo di raccogliere ed allontanare dalla sede viaria in galleria le acque di qualsiasi natura e provenienza, per modo che queste, non producano danni al corpo stradale ed alle opere d'arte strutturali in galleria, con conseguente pericolo al normale svolgimento del traffico veicolare. Nei prezzi sotto segnati si intendono compensate tutte le spese per il personale, mezzi d'opera e per assicurazioni di ogni genere, tutte le forniture occorrenti, la lavorazione dei materiali e il loro impiego secondo le specificazioni contenute nel Capitolato Speciale di Appalto, le spese generali, le spese e le indennità di passaggio attraverso proprietà private e di occupazione di suolo pubblico o privato non ricompresi nelle previsioni di progetto. Sono inoltre comprese le spese per opere provvisionali, carichi, trasporti, scarichi e quanto occorre per dare il lavoro compiuto a perfetta regola d'arte. Per i lavori a misura che l'Appaltatore intendesse effettuare per sua scelta con prestazioni straordinarie notturne o festive di personale, o per turni, non verrà corrisposto dall'Amministrazione alcun compenso o maggiorazione, restando ogni coseguente onere a carico dell'Impresa. |  | Lavori compiuti |  | 0 | 0 | 0
D.32.05 | IMPERMABILIZZAZIONI E DRENAGGI | Opere di impermeabilizzazione e drenaggio in galleria. |  | Lavori compiuti |  | 0 | 0 | 0
D.32.05.0035 | TUBAZIONI DI DRENAGGIO POLIPROPILENE (PP) | Fornitura e posa in opera di tubi in Polipropilene (PP) in base alla norma UNI EN 1852·1, con disegno delle fessure in base alle norme DIN 4262·1 (TP con fessure di 360°, LP con fessure di 220°, MP con fessure di 116°; UP senza fessure), con larghezza delle fessure almeno di 5 mm, superficie di infiltrazione dell'acqua >= 100 cm2/cm lineare. Nella prezzo è compresa e compensata la lavorazione per la regolarizzazione del fondo, tutti gli oneri per dare il lavoro finito a regola d'arte secondo le indicazioni della D.L. , il rispetto delle sezioni tipo di progetto e il reinterro dello scavo con materiale drenante. |  | Lavori compiuti |  | 0 | 0 | 0
D.32.05.0035.005 | · DN 160 · TP con fessure a 360° | · DN 160 · TP con fessure a 360° | m | Lavori compiuti | 47.03 | 39.7129 | 1.0419 | 38.2947
D.32.05.0035.006 | · DN 160 · LP con fessure a 220° | · DN 160 · LP con fessure a 220° | m | Lavori compiuti | 43.56 | 36.5725 | 1.1249 | 41.3453
D.32.05.0035.007 | · DN 160 · MP con fessure a 116° | · DN 160 · MP con fessure a 116° | m | Lavori compiuti | 42.86 | 35.8866 | 1.1433 | 42.0205
D.32.05.0035.010 | · DN 200 · TP con fessure a 360° | · DN 200 · TP con fessure a 360° | m | Lavori compiuti | 63.86 | 34.4081 | 0.7673 | 43.8772
D.32.05.0035.011 | · DN 200 · LP con fessure a 220° | · DN 200 · LP con fessure a 220° | m | Lavori compiuti | 60.39 | 31.8381 | 0.81139 | 46.3984
D.32.05.0035.012 | · DN 200 · MP con fessure a 116° | · DN 200 · MP con fessure a 116° | m | Lavori compiuti | 59.7 | 31.2848 | 0.82077 | 46.9347
D.32.05.0035.015 | · DN 250 · TP con fessure a 360° | · DN 250 · TP con fessure a 360° | m | Lavori compiuti | 88.87 | 28.4337 | 0.55137 | 50.0731
D.32.05.0035.016 | · DN 250 · LP con fessure a 220° | · DN 250 · LP con fessure a 220° | m | Lavori compiuti | 85.41 | 26.3704 | 0.5737 | 52.1016
D.32.05.0035.017 | · DN 250 · MP con fessure a 116° | · DN 250 · MP con fessure a 116° | m | Lavori compiuti | 82.97 | 24.8198 | 0.59057 | 53.6338
D.32.05.0035.020 | · DN 315 · TP con fessure a 360° | · DN 315 · TP con fessure a 360° | m | Lavori compiuti | 121.25 | 22.6524 | 0.40412 | 56
D.32.05.0035.021 | · DN 315 · LP con fessure a 220° | · DN 315 · LP con fessure a 220° | m | Lavori compiuti | 117.79 | 20.9865 | 0.41599 | 57.645
D.32.05.0035.022 | · DN 315 · MP con fessure a 116° | · DN 315 · MP con fessure a 116° | m | Lavori compiuti | 117.09 | 20.6422 | 0.41848 | 57.9896
D.32.05.0035.025 | · DN 400 · TP con fessure a 360° | · DN 400 · TP con fessure a 360° | m | Lavori compiuti | 186.65 | 17.6587 | 0.26252 | 61.1305
D.32.05.0035.026 | · DN 400 · LP con fessure a 220° | · DN 400 · LP con fessure a 220° | m | Lavori compiuti | 183.18 | 16.4942 | 0.2675 | 62.2885
D.32.05.0035.027 | · DN 400 · MP con fessure a 116° | · DN 400 · MP con fessure a 116° | m | Lavori compiuti | 182.49 | 16.2551 | 0.26851 | 62.524
D.32.05.0110 | IMPERMEABILIZZ. IN SOTTERRANEO CON FOGLI IN PVC | Impermeabilizzazione realizzata in sotterraneo con fogli di PVC flessibilizzato ottenuto per estrusione in manto monostrato particolarmente resistente all'attacco di funghi e batteri presenti nei terreni. Le caratteristiche tecniche del materiale devono essere: · spessore 2 mm; · Peso specifico: 1,30+o·2% g/m³ UNI 7092; · Carico rottura: >=17 N/mm² UNI 5819; · Allungamento a rottura: >=300% UNI 5819; · Stabilità dimensionale: a caldo 6h o 80° C >=1,0% UNI 8202/17; · Resistenza al punzonamento statico (supporto rigido) Ps 5 UNI 8202/11; · Resistenza al punzonamento dinamico (supporto rigido) spessore 2,00 mm Pd4 UNI 8202/12; · Piegatura a freddo (mandrino da 2 mm) <= ·35° C UNI 8202/15; · Impermeabilità all'acqua: 6h con 0,5 MPa UNI 8202/21; La posa sarà effettuata sulla volta della galleria, su un supporto di non tessuto in polipropilene da min. 400 g/mq, fissato alla struttura mediante apposite rondelle e/o striscie di PVC nel numero rispettivamente di 4 mq o 1 listone X ml, fissate alla struttura con chiodi a sparo, alle quali sarà fissato il manto impermeabile di PVC, mediante saldatura per termofusione. I lembi del manto dovranno essere sovrapposti di almeno 10 cm e saldati per fusione molecolare a mezzo saldatrice automatica a doppia pista con canale di prova di tenuta. |  | Lavori compiuti |  | 0 | 0 | 0
D.32.05.0110.005 |  |  | m² | Lavori compiuti | 6.63 | 63.7858 | 15.279 | 0
D.32.05.0120 | IMPERMEABILIZZAZIONE ARCO ROVESCIO | Impermeabilizzazione arco rovescio in sotterraneo, realizzato con fogli di PVC estruso delle caratteristiche tecniche come alla voce Impermeabilizzazione in sotterraneo con fogli in PVC , realizzata sull'arco rovescio della galleria e frapposta a 2 tessuti non tessuti di polipropilene rispettivamente da 500 e 400 g/m2. I lembi del manto saranno saldati per fusione molecolare con apposita attrezzatura automatica a doppia pista con canali di prova. |  | Lavori compiuti |  | 0 | 0 | 0
D.32.05.0120.005 |  |  | m² | Lavori compiuti | 3.34 | 79.1317 | 0 | 0
D.32.05.0310 | DRENAGGIO CON PIETRAME | Drenaggio con pietrame assestato a mano. nel rispetto delle norme tecniche, che soddisfi i requisiti definiti nei Criteri Ambientali Minimi (C.A.M.),, al di sopra dell'arco rovescio delle gallerie, compresi: la fornitura dei materiali, l'esecuzione del cunicolo di fondo in pietrame per la raccolta delle acque ed ogni altro onere per dare il lavoro finito a regola d'arte. |  | Lavori compiuti |  | 0 | 0 | 0
D.32.05.0310.005 | · con pietrame proveniente dagli scavi | · con pietrame proveniente dagli scavi | m³ | Lavori compiuti | 3.92 | 35.9439 | 42.9337 | 0
D.32.05.0310.010 | · AG·R·200a Aggregato granulare riciclato drenante 31,5/200 (Dmax 200 mm) |  | m³ | Lavori compiuti | 11.38 | 12.0914 | 14.7891 | 52.2144
D.32.05.0310.015 | · AG·N·200a Aggregato granulare naturale drenante 31,5/200 (Dmax 200 mm) |  | m³ | Lavori compiuti | 51.3 | 2.7758 | 3.2807 | 72.9922
D.41 | OPERE PROVVISIONALI E DI DIFESA · ALL'APERTO | Tutte quelle opere di fondazioni speciali e di sostegno provvisorie a protezione della viabilità atte a garantire la completa stabilità del piano di posa del corpo del rilevato e tutte quelle lavorazioni necessarie a garantire la stabilità dei terreni. Nei prezzi sotto segnati si intendono compensate tutte le spese per il personale, mezzi d'opera e per assicurazioni di ogni genere, tutte le forniture occorrenti, la lavorazione dei materiali e il loro impiego secondo le specificazioni contenute nel Capitolato Speciale di Appalto, le spese generali, le spese e le indennità di passaggio attraverso proprietà private e di occupazione di suolo pubblico o privato non ricompresi nelle previsioni di progetto. Sono inoltre comprese le spese per opere provvisionali, carichi, trasporti, scarichi e quanto occorre per dare il lavoro compiuto a perfetta regola d'arte. Per i lavori a misura che l'Appaltatore intendesse effettuare per sua scelta con prestazioni straordinarie notturne o festive di personale, o per turni, non verrà corrisposto dall'Amministrazione alcun compenso o maggiorazione, restando ogni coseguente onere a carico dell'Impresa. |  | Lavori compiuti |  | 0 | 0 | 0
D.41.05 | OPERE PROVVISIONALI | Opere provvisionali all'aperto. |  | Lavori compiuti |  | 0 | 0 | 0
D.41.05.0010 | IMPIANTO CANTIERE | Impianto del cantiere per esecuzione di fondazioni indirette e/o consolidamento di terreni comprensivo di approntamento delle strade di accesso e di movimentazione interna, ammassamento e ripiegamento delle attrezzature, pagato una sola volta anche per impieghi in più zone di lavoro. Nel prezzo si intende compreso e compensato l'onere per il carico, il trasporto e lo scarico delle attrezzature, sia in andata che nel ritorno, necessarie per l'esecuzione dei lavori e quanto altro necessario per dare ogni cantiere pronto al funzionamento. |  | Lavori compiuti
D.41.05.0010.005 | · palancole | · palancole | cad. | Lavori compiuti | 2569.42
D.41.05.0010.010 | · diaframmi in calcestruzzo | · diaframmi in calcestruzzo | cad. | Lavori compiuti | 5972.52
D.41.05.0020 | PALANCOLE METALLICHE | Infissione ed estrazione entro i gargami di palancole tipo Larssen o similari, compresa la necessaria attrezzatura, da computarsi per la sola parte effettivamente infissa e misurata secondo l'asse della palancolata, quando ordinata dalla Direzione dei Lavori; Nel prezzo è compreso il noleggio delle palancole. |  | Lavori compiuti |  | 0 | 0 | 0
D.41.05.0020.005 | · del peso 70·140 kg/m² | · del peso 70·140 kg/m² | m² | Lavori compiuti | 79.42 | 22.8255 | 44.3301 | 11.8988
D.41.05.0020.010 | · del peso 141·215 kg/m² | · del peso 141·215 kg/m² | m² | Lavori compiuti | 90.89 | 17.5278 | 43.8937 | 17.6257
D.41.05.0110 | DIAFRAMMI IN CALCESTRUZZO | Diaframmi continui in calcestruzzo armato a pannelli accostati ad andamento planimetrico lineare, od elementi isolati di fondazione, eseguiti in terreni sciolti non eccessivamente permeabili, gettati in opera anche con l'impiego di fanghi bentonitici, compresi il carico, scarico e trasporto alle discariche autorizzate dei materiali di risulta e dei fanghi residui entro una distanza stradale di 10 km, la formazione dei cordoli di guida di dimensione normale (singola sezione 0,25 m x 0,80 m), la fornitura ed il getto del calcestruzzo con resistenza caratteristica cubica a 28 giorni di maturazione Rck >= 250 kg/cm² fino a 1,10 volte il volume teorico dello scavo, che soddisfi i requisiti definiti nei Criteri Ambientali Minimi (C.A.M.), l'onere della presenza delle armature metalliche, la regolarizzazione delle pareti a vista, la stuccatura e la stilatura dei giunti con malta cementizia, la formazione di fori di drenaggio nel numero e posizione prescritta e quant'altro occorre per dare l'opera finita in ogni sua parte. Esclusi l'impianto di cantiere, lo scavo a vuoto,la fornitura e posa in opera dell'armatura d'acciaio, l'indennità di discarica, la rettifica (scapitozzatura) della testa dei diaframmi, l'uso di scalpello o benna·scalpello; eseguiti per profondità fino a m 20,00. |  | Lavori compiuti |  | 0 | 0 | 0
D.41.05.0110.005 | · spessore 500 mm | · spessore 500 mm | m² | Lavori compiuti | 107.46 | 11.6555 | 22.0556 | 45.3425
D.41.05.0110.010 | · spessore 600 mm | · spessore 600 mm | m² | Lavori compiuti | 118.75 | 10.5474 | 19.9587 | 48.5474
D.41.05.0110.015 | · spessore 800 mm | · spessore 800 mm | m² | Lavori compiuti | 175.76 | 13.3147 | 26.9686 | 38.7688
D.41.05.0110.020 | · spessore 1000 mm | · spessore 1000 mm | m² | Lavori compiuti | 201.55 | 11.611 | 23.5177 | 43.9221
D.41.05.0120 | SCAVO A VUOTO PER DIAFRAMMI IN CLS. | Scavo a vuoto per l'esecuzione del diaframma in cls compresa la fornitura e posa in opera delle armature di sostegno delle pareti o di sistemi equivalenti. |  | Lavori compiuti |  | 0 | 0 | 0
D.41.05.0120.005 | · spessore mm 500 | · spessore mm 500 | m² | Lavori compiuti | 38.54 | 35.6331 | 43.4172 | 0
D.41.05.0120.010 | · spessore mm 600 | · spessore mm 600 | m² | Lavori compiuti | 61.66 | 35.6357 | 43.4187 | 0
D.41.05.0120.015 | · spessore mm 800 | · spessore mm 800 | m² | Lavori compiuti | 77.08 | 35.6344 | 43.4198 | 0
D.41.05.0120.020 | · spessore mm 1000 | · spessore mm 1000 | m² | Lavori compiuti | 92.5 | 35.6324 | 43.4162 | 0
D.41.05.0140 | SOVRAPPREZZI AI DIAFRAMMI PER LAVOR. PARTICOLARI | Sovrapprezzo alla voce Diaframmi in calcestruzzo per lavorazioni particolari e/o maggiori profondità. |  | Lavori compiuti
D.41.05.0140.005 | 10% · per profondità da 20 a 30 m. |  | x | Testo | 0
D.41.05.0140.010 | 5% · per form. giunto tra i pannelli cassero profilato o similare |  | x | Testo | 0
D.41.05.0140.015 | 15% · per forma planimetrica composita |  | x | Testo | 0
D.41.10 | PALI, MICROPALI E TIRANTI |  |  | Lavori compiuti |  | 0 | 0 | 0
D.41.10.0010 | IMPIANTO CANTIERE | Impianto del cantiere per esecuzione di fondazioni indirette e/o consolidamento di terreni comprensivo di approntamento delle strade di accesso e di movimentazione interna, ammassamento e ripiegamento delle attrezzature, pagato una sola volta anche per impieghi in più zone di lavoro. Nel prezzo si intende compreso e compensato l'onere per il carico, il trasporto e lo scarico delle attrezzature, sia in andata che nel ritorno, necessarie per l'esecuzione dei lavori e quanto altro necessario per dare ogni cantiere pronto al funzionamento. |  | Lavori compiuti
D.41.10.0010.005 | · pali piloti o battuti in c.a. in opera | · pali piloti o battuti in c.a. in opera | cad. | Lavori compiuti | 2525.04
D.41.10.0010.010 | · pali trivellati a piccolo diametro | · pali trivellati a piccolo diametro | cad. | Lavori compiuti | 3522.27
D.41.10.0010.015 | · pali trivellati medio e grande diametro | · pali trivellati medio e grande diametro | cad. | Lavori compiuti | 4385.45
D.41.10.0010.020 | · micropali o tiranti | · micropali o tiranti | cad. | Lavori compiuti | 1609.56
D.41.10.0020 | PALI PILOTI CILINDRICI DN 330 | Fornitura e posa in opera di pali piloti prefabbricati in conglomerato cementizio classe Rck 450 armato centrifugato, di forma cilindrica e di sezione anulare di diametro 330 mm, posti in opera isolati od in gruppo, armati longitudinalmente con tondini di acciaio in numero e diametro adeguato a resistere ad un carico di rottura superiore a 70.00 kg/mm², provvisti di doppia spirale di filo di ferro crudo sia alla punta che al calcio. Il conglomerato cementizio sarà realizzato con cemento ad alta resistenza nella dosatura, per m3 di inerte a granulometria regolamentare, indicati dai calcoli statici. L'estremità inferioreo del palo sarà dotata di puntazza metallica. Nel prezzo si intende compreso e compensato l'onere per la battitura con macchine operatrici adeguate e quanto altro necessario per dare il lavoro finito a regola d'arte, esclusi l'impianto di cantiere, la battitura sottoquota, la rettifica della testa dei pali e le prove di carico eccedenti quelle previste dalle Norme Tecniche. La misurazione sarà effettuata per l'effettiva lunghezza del palo a piè d'opera. |  | Lavori compiuti |  | 0 | 0 | 0
D.41.10.0020.005 | · della lunghezza da 5 m a 8 m | · della lunghezza da 5 m a 8 m | m | Lavori compiuti | 63.17 | 5.2177 | 2.0959 | 71.735
D.41.10.0020.010 | · della lunghezza da 9 m a 10 m | · della lunghezza da 9 m a 10 m | m | Lavori compiuti | 67.34 | 9.7891 | 1.9661 | 67.2928
D.41.10.0020.015 | · della lunghezza da 11 m a 12 m | · della lunghezza da 11 m a 12 m | m | Lavori compiuti | 69.66 | 9.4631 | 4.532 | 65.0517
D.41.10.0020.020 | · della lunghezza da 13 m a 14 m | · della lunghezza da 13 m a 14 m | m | Lavori compiuti | 73.83 | 13.3929 | 4.276 | 61.3775
D.41.10.0030 | PALI PILOTI CILINDRICI DN 400 | Fornitura e posa in opera di pali piloti prefabbricati in conglomermato cementizio classe Rck 450 armato centrifugato, di forma cilindrica e di sezione anulare di diametro 400 mm, posti in opera isolati od in gruppo, armati longitudinalmente con tondini di acciaio in numero e diametro adeguato a resistere ad un carico di rottura superiore a 70.00 kg/mm², provvisti di doppia spirale di filo di ferro crudo sia alla punta che al calcio. Il conglomerato cementizio sarà realizzato con cemento ad alta resistenza nela dosatura, per m3 di inerte a granulometria regolamentare, indicata dai calcoli statici. L'estremità inferiore del palo sarà dotata di puntazza metallica. Nel prezzo si intende compreso e compensato l'onere per la battitura con macchine operatrici adeguate e quanto altro necessario per dare il lavoro finito a regola d'arte, esclusi l'impianto di cantiere, la battitura sottoquota, la rettifica della testa dei pali e le prove di carico eccedenti quelle previste dalle Norme Tecniche. La misurazione sarà effettuata per l' effettiva lunghezza del palo a piè d' opera. |  | Lavori compiuti |  | 0 | 0 | 0
D.41.10.0030.005 | · della lunghezza da 5 m a 8 m | · della lunghezza da 5 m a 8 m | m | Lavori compiuti | 76.89 | 4.2866 | 1.7219 | 73.0394
D.41.10.0030.010 | · della lunghezza da 9 m a 10 m | · della lunghezza da 9 m a 10 m | m | Lavori compiuti | 81.06 | 8.1322 | 1.6334 | 69.282
D.41.10.0030.015 | · della lunghezza da 11 m a 12 m | · della lunghezza da 11 m a 12 m | m | Lavori compiuti | 83.38 | 7.906 | 3.7863 | 67.3543
D.41.10.0030.020 | · della lunghezza da 13 m a 14 m | · della lunghezza da 13 m a 14 m | m | Lavori compiuti | 87.55 | 11.2941 | 3.6059 | 64.1462
D.41.10.0040 | PALI PILOTI CILINDRICI DN 500 | Fornitura e posa in opera di pali piloti prefabbricati in conglomerato cementizio classe Rck 450 armato centrifugato, di forma cilindrica e di sezione anulare di diametro 500 mm, posti in opera isolati od in gruppo, armati longitudinalmente con tondini di acciaio in numero e diametro adeguato a resistere ad un carico di rottura superiore a 70.00 kg/mm², provvisti di doppia spirale di filo di ferro crudo sia alla punta che al calcio. Il conglomerato cementizio sarà realizzato con cemento ad alta resistenza nela dosatura, per m3 di inerte a granulometria regolamentare, indicata dai calcoli statici. L' estremità inferiore del palo sarà dotata di puntazza metallica. Nel prezzo si intende compreso e compensato l'onere per la battitura con macchine operatrici adeguate e quanto altro necessario per dare il lavoro finito a regola d'arte, esclusi l'impianto di cantiere, la battitura sottoquota la rettifica della testa dei pali e le prove di carico eccedenti quelle previste dalle Norme Tecniche. La misurazione sarà effettuata per l'effettiva lunghezza del palo a piè d'opera. |  | Lavori compiuti |  | 0 | 0 | 0
D.41.10.0040.005 | · della lunghezza da 5 m a 8 m | · della lunghezza da 5 m a 8 m | m | Lavori compiuti | 96.92 | 3.4007 | 1.3661 | 74.2881
D.41.10.0040.010 | · della lunghezza da 9 m a 10 m | · della lunghezza da 9 m a 10 m | m | Lavori compiuti | 101.09 | 6.5209 | 1.3097 | 71.2237
D.41.10.0040.015 | · della lunghezza da 11 m a 12 m | · della lunghezza da 11 m a 12 m | m | Lavori compiuti | 103.41 | 6.3746 | 3.0529 | 69.6258
D.41.10.0040.020 | · della lunghezza da 13 m a 14 m | · della lunghezza da 13 m a 14 m | m | Lavori compiuti | 107.58 | 9.1913 | 2.9346 | 66.9269
D.41.10.0100 | SOVRAPPREZZI AL PALI IN C.A. IN OPERA | Sovrapprezzi alla voce Pali in c. a. in opera senza sterro per lavorazioni particolari e/o maggiori profondità. |  | Lavori compiuti
D.41.10.0100.005 | 18% · per profondità da 20 a 30 m. |  | x | Testo | 0
D.41.10.0100.010 | 15% · per palo inclinato |  | x | Testo | 0
D.41.10.0100.015 | 100% · bulbo di base, pari al prezzo di 1 metro di palo |  | x | Testo | 0
D.41.10.0110 | PALI TRIVELLATI A MEDIO E GRANDE DIAMETRO | Realizzazione di pali trivellati a medio e grande diametro eseguiti in terreni sciolti a granulometria media, compresa l'opera di trivellazione, il carico, scarico e trasporto alle discariche autorizzate dei materiali di risulta entro una distanza stradale di 10 km, compresa la fornitura e getto del calcestruzzo con resistenza caratteristica cubica a 28 giorni di maturazione Rck>=250 kg/cm² . Nei prezzi sono compresi e compensati gli oneri per l'infissione del tuboforma fino alla profondità richiesta ed il ritiro graduale dello stesso durante la realizzazione del fusto, compreso l'onere dell'eventuale presenza di armatura metallica e, ove occorra, la posa in opera di controcamicia di lamierino per il contenimento del getto nella parte in acqua, l'onere di eventuali sovraspessori di scavo e di calcestruzzo sia alla base che lungo il fusto del palo, noleggi e forniture per dare i pali completi in ogni loro parte. Esclusi l'impianto di cantiere, l'attraversamento a vuoto, il ferro di armatura, l'eventuale fornitura della controcamicia in lamierino, l'indennità di discarica, l'uso di scalpello, la rettifica della testata dei pali e le prove di carico eccedenti quelle previste dalle Norme Tecniche; eseguiti con l'impiego di tubo forma infisso con morsa giracolonna. Eseguiti per profondità fino a 20 m. |  | Lavori compiuti |  | 0 | 0 | 0
D.41.10.0110.005 | · diametro mm 400 | · diametro mm 400 | m | Lavori compiuti | 56.61 | 33.7697 | 19.5813 | 25.7039
D.41.10.0110.010 | · diametro mm 500 | · diametro mm 500 | m | Lavori compiuti | 73.97 | 26.7352 | 21.5304 | 30.78
D.41.10.0110.015 | · diametro mm 600 | · diametro mm 600 | m | Lavori compiuti | 94.98 | 24.6389 | 19.9537 | 34.4557
D.41.10.0110.020 | · diametro mm 800 | · diametro mm 800 | m | Lavori compiuti | 121.24 | 17.9429 | 13.1359 | 47.9751
D.41.10.0110.025 | · diametro mm 1000 | · diametro mm 1000 | m | Lavori compiuti | 178.53 | 17.5388 | 10.6156 | 50.8984
D.41.10.0110.030 | · diametro mm 1200 | · diametro mm 1200 | m | Lavori compiuti | 210.68 | 9.3867 | 7.5593 | 62.1037
D.41.10.0110.035 | · diametro mm 1500 | · diametro mm 1500 | m | Lavori compiuti | 282.32 | 7.5886 | 5.6411 | 65.8203
D.41.10.0120 | PALI TRIVELLATI MEDIO E GRANDE DIAMETRO CON FANGHI BENTONITICI | Realizzazione di pali trivellati a medio e grande diametro eseguiti come alla voce PALI TRIVELLATI A MEDIO E GRANDE DIAMETRO ma con l'impiego di fanghi bentonitici. Eseguiti per profondità di scavo fino a 20 m. |  | Lavori compiuti |  | 0 | 0 | 0
D.41.10.0120.005 | · diametro mm 400 | · diametro mm 400 | m | Lavori compiuti | 45.29 | 33.7646 | 19.5805 | 25.7032
D.41.10.0120.010 | · diametro mm 500 | · diametro mm 500 | m | Lavori compiuti | 59.18 | 26.732 | 21.5292 | 30.7773
D.41.10.0120.015 | · diametro mm 600 | · diametro mm 600 | m | Lavori compiuti | 66.49 | 24.6383 | 19.9504 | 34.4533
D.41.10.0120.020 | · diametro mm 800 | · diametro mm 800 | m | Lavori compiuti | 96.99 | 17.9421 | 13.1364 | 47.9761
D.41.10.0120.025 | · diametro mm 1000 | · diametro mm 1000 | m | Lavori compiuti | 142.82 | 17.5389 | 10.6155 | 50.8997
D.41.10.0120.030 | · diametro mm 1200 | · diametro mm 1200 | m | Lavori compiuti | 168.54 | 9.3865 | 7.5596 | 62.1045
D.41.10.0120.035 | · diametro mm 1500 | · diametro mm 1500 | m | Lavori compiuti | 225.86 | 7.5879 | 5.6411 | 65.8186
D.41.10.0130 | SCAVO A VUOTO PER PALI TRIVELLATI A MEDIO E GRANDE DIAMETRO | Scavo a vuoto per pali trivellati a medio e grande diametro con l'impiego di tubo forma infisso con morsa giracolonna. |  | Lavori compiuti |  | 0 | 0 | 0
D.41.10.0130.005 | · diametro mm 400 | · diametro mm 400 | m | Lavori compiuti | 23.2 | 31.2543 | 47.7802 | 0
D.41.10.0130.010 | · diametro mm 500 | · diametro mm 500 | m | Lavori compiuti | 30.57 | 26.9545 | 52.0968 | 0
D.41.10.0130.015 | · diametro mm 600 | · diametro mm 600 | m | Lavori compiuti | 32.31 | 20.4024 | 58.6568 | 0
D.41.10.0130.020 | · diametro mm 800 | · diametro mm 800 | m | Lavori compiuti | 47.11 | 34.982 | 44.0628 | 0
D.41.10.0130.025 | · diametro mm 1000 | · diametro mm 1000 | m | Lavori compiuti | 51.08 | 41.9421 | 37.1026 | 0
D.41.10.0130.030 | · diametro mm 1200 | · diametro mm 1200 | m | Lavori compiuti | 73.67 | 49.2141 | 29.8317 | 0
D.41.10.0130.035 | · diametro mm 1500 | · diametro mm 1500 | m | Lavori compiuti | 95.91 | 49.83 | 29.2232 | 0
D.41.10.0140 | SOVRAPPREZZI AI PALI TRIVELLATI PER MAGGIORE PROFONDITA' | Sovrapprezzo alla voce Pali trivellati a medio e grande diametro per maggior profondità. |  | Lavori compiuti
D.41.10.0140.005 | 10% · per lunghezza da m 20 a m 30 |  | x | Testo | 0
D.41.10.0210 | ESECUZIONE DI PALI DI PICCOLO DIAMETRO (MICROPALI) | Esecuzione di perforazione per pali di piccolo diametro (micropali) per opere di nuova costruzione eseguiti all'aperto senza limitazioni di spazio, anche inclinati, escluso l'impianto di cantiere, l'indennità di discarica e/o centro di recupero, il trattamento delle teste dei pali e le prove di carico eccedenti quelle previste dalle Norme Tecniche; eseguiti in terreni di qualsiasi natura e consistenza, compresa la roccia dura, mediante trivellazione a rotazione o rotopercussione senza la presenza delle tubazioni di incamiciatura (l'eventuale onere sarà remunerato a parte). Nel prezzo è compreso il carico, scarico e trasporto a discarica del materiale di risulta entro una distanza stradale di km 10, l'onere della presenza di eventuali armature, la successiva iniezione a pressione di malta o miscela cementizia con assorbimento fino a 3 volte il volume teorico del foro, esclusa la fornitura e posa in opera del lamierino e dell'armatura. Per la lunghezza e con diametro del foro come specificato nei tipi: |  | Lavori compiuti |  | 0 | 0 | 0
D.41.10.0210.010 | · diametro 100 · 130 mm | · diametro 100 · 130 mm | m | Lavori compiuti | 43.17 | 34.0144 | 39.0317 | 6.0713
D.41.10.0210.015 | · diametro 140 · 190 mm | · diametro 140 · 190 mm | m | Lavori compiuti | 56.66 | 31.9026 | 38.7257 | 8.4222
D.41.10.0210.020 | · diametro 200 · 220 mm | · diametro 200 · 220 mm | m | Lavori compiuti | 63.34 | 30.7894 | 35.6378 | 12.6176
D.41.10.0210.021 | · diametro 220 · 240 mm |  | m | Lavori compiuti | 65.26 | 29.8835 | 34.5893 | 14.574
D.41.10.0210.025 | · diametro 300 mm | · diametro 300 mm | m | Lavori compiuti | 89.46 | 27.9387 | 34.5037 | 16.6119
D.41.10.0220 | COMPENSO PER MICROPALI IN ZONA DISAGIATA | Sovrapprezzo a tutte le voci relative alla esezuzione di pali di piccolo diametro (micropali) per esecuzione in spazi ristretti per la presenza di strutture esistenti ed anche per limitazione di altezza disponibile. |  | Lavori compiuti
D.41.10.0220.005 | 0.2 |  | x | Testo | 0
D.41.10.0230 | RIVESTIMENTO PROVVISORIO | Compenso alla voce Pali di piccolo diametro (micropali) per l'impiego di tubazione provvisoria di rivestimento da valutarsi per i tratti di effettiva incamiciatura esclusa la fornitura del lamierino. |  | Lavori compiuti
D.41.10.0230.005 | 16% · per ogni metro di palo rivestito |  | x | Testo | 0
D.41.10.0240 | ARMATURA DEI MICROPALI | Fornitura e posa in opera di armatura per micropali costituita da barre, profili commerciali o tubi di primo impiego anche valvolati, in acciaio della qualità indicata nei tipi, compresi gli oneri di filettatura, dei manicotti di giunzione, saldature e tagli, formazione di valvole ed ogni altro onere. I tubi saranno congiunti tra loro a mezzo di appositi manicotti filettati, muniti di finestrature costituite da 2 coppie di fori di opportuno diametro, a due a due diametralmente opposti e situati, per ogni coppia, in piani orizzontali distanziati tra loro di circa mm 60 lungo l'asse del tubo; ogni gruppo di fori sarà distanziato di circa m 1,50 lungo l'asse del tubo e sarà ricoperto da idoneo manicotto di gomma di adeguata lunghezza. |  | Lavori compiuti |  | 0 | 0 | 0
D.41.10.0240.005 | · tubo in acciaio S235 non valvolato | · tubo in acciaio S235 non valvolato | kg | Lavori compiuti | 2.52 | 0.79365 | 0.75397 | 77.381
D.41.10.0240.010 | · tubo in acciaio S275 non valvolato | · tubo in acciaio S275 non valvolato | kg | Lavori compiuti | 2.52 | 0.79365 | 0.75397 | 77.381
D.41.10.0240.015 | · tubo in acciaio S355 non valvolato | · tubo in acciaio S355 non valvolato | kg | Lavori compiuti | 2.61 | 0.84291 | 0.84291 | 77.3946
D.41.10.0240.020 | · tubo in acciaio S355 valvolato | · tubo in acciaio S355 valvolato | kg | Lavori compiuti | 2.8 | 0.96429 | 0.96429 | 77.1429
D.41.10.0240.025 | · profilati tipo NP o IPE di qualsiasi sezione | · profilati tipo NP o IPE di qualsiasi sezione | kg | Lavori compiuti | 2.21 | 0.90498 | 0.85973 | 77.3756
D.41.10.0250 | INIEZIONI DI PRIMO TEMPO IN MICROPALI ECCEDENTI IL VOLUME TEORICO | Iniezioni primarie di miscela di cemento ed acqua oltre ad eventuali additivi da pagarsi a parte, eseguita in una fase unica attraverso le valvole predisposte sui tubi di armatura, per la quantità eccedente il volume corrrispondente a 3 volte il volume teorico del foro. Per ogni kg 100 di cemento iniettato. |  | Lavori compiuti |  | 0 | 0 | 0
D.41.10.0250.005 | per quantità non superiori a kg 200 per palo | per quantità non superiori a kg 200 per palo | 100kg | Lavori compiuti | 18.15 | 30.6667 | 9.741 | 38.6281
D.41.10.0250.010 | per la parte eccedente a kg 200 fino a kg 500 per palo | per la parte eccedente a kg 200 fino a kg 500 per palo | 100kg | Lavori compiuti | 17.13 | 27.7933 | 10.3211 | 40.9282
D.41.10.0250.015 | per la parte eccedente a kg 500 fino a kg 1000 per palo | per la parte eccedente a kg 500 fino a kg 1000 per palo | 100kg | Lavori compiuti | 16.11 | 24.5438 | 10.9745 | 43.5196
D.41.10.0250.020 | per la parte eccedente a kg 1000 per palo | per la parte eccedente a kg 1000 per palo | 100kg | Lavori compiuti | 15.34 | 21.8449 | 11.5254 | 45.704
D.41.10.0260 | INIEZIONI DI SECONDO TEMPO PER MICROPALI | Iniezioni di secondo tempo di miscela di cemento ed acqua oltre ad eventuali additivi da pagarsi a parte, eseguita attraverso le valvole predisposte sui tubi di armatura. Per ogni kg 100 di cemento iniettato. |  | Lavori compiuti |  | 0 | 0 | 0
D.41.10.0260.005 | per quantità non superiori a kg 200 per palo | per quantità non superiori a kg 200 per palo | 100kg | Lavori compiuti | 13.61 | 30.676 | 9.7428 | 38.6407
D.41.10.0260.010 | per la parte eccedente a kg 200 fino a kg 500 per palo | per la parte eccedente a kg 200 fino a kg 500 per palo | 100kg | Lavori compiuti | 12.85 | 27.7821 | 10.3191 | 40.9261
D.41.10.0260.015 | per la parte eccedente a kg 500 fino a kg 1000 per palo | per la parte eccedente a kg 500 fino a kg 1000 per palo | 100kg | Lavori compiuti | 12.08 | 24.5613 | 10.9768 | 43.5348
D.41.10.0260.020 | per la parte eccedente a kg 1000 per palo | per la parte eccedente a kg 1000 per palo | 100kg | Lavori compiuti | 12.11 | 21.8415 | 11.5277 | 45.706
D.41.10.0270 | VALVOLA INIETTATA | Compenso per posizionamento di pistoncino su ogni valvola, in caso di iniezioni in più fasi. |  | Lavori compiuti
D.41.10.0270.005 | · per ogni valvola iniettata | · per ogni valvola iniettata | cad. | Lavori compiuti | 11.9
D.41.10.0320 | LAMIERINO DI ACCIAIO | Lamierino di acciaio, per la formazione di controcamicie tubolari di qualsiasi diametro da impiegare nella costruzione dei pali di fondazione per evitare il dilavamento del calcestruzzo in presenza d'acqua, compresa la sagomatura ed ogni altra lavorazione per dare la controcamicia fornita in opera. |  | Lavori compiuti |  | 0 | 0 | 0
D.41.10.0320.005 |  |  | kg | Lavori compiuti | 2.2 | 74.9091 | 0 | 4.0909
D.41.10.0330 | TRATTAMENTO TESTA PALI | Trattamento della testa dei pali o diaframmi in calcestruzzo costituito da lavori di rettifica, scapitozzatura e pulizia. Lavoro necessario per evidenziare l'armatura metallica o per creare la base di imposta dei successivi getti da ottenere mediante demolizione o riporto, secondo le indicazioni della Direzione Lavori e da eseguire senza arrecare danni al calcio del palo. In presenza di armature di acciaio, tubolari o profili è compresa la realizzazione di staffe o riporti in acciaio, che saranno compensati a parte, da saldare all'armatura stessa per il collegamento a strutture in c. a. |  | Lavori compiuti |  | 0 | 0 | 0
D.41.10.0330.005 | · pali piloti o battuti | · pali piloti o battuti | cad. | Lavori compiuti | 14.51 | 56.7884 | 21.9779 | 0.30324
D.41.10.0330.010 | · pali a medio e grande diametro | · pali a medio e grande diametro | cad. | Lavori compiuti | 43.43 | 56.9192 | 22.0309 | 0.10131
D.41.10.0330.015 | · micropali | · micropali | cad. | Lavori compiuti | 4.24 | 51.816 | 26.1085 | 1.0377
D.41.10.0420 | PERFORAZIONI IN MATERIALI DI QUALSIASI NATURA E CONSISTENZA | Perforazioni orizzontali e suborizzontali in materiali di qualsiasi natura e consistenza, compreso murature, trovanti e roccia da mina, anche in presenza d'acqua, eseguite a qualsiasi profondità e per qualsiasi inclinazione sull'orizzontale, a rotazione o rotopercussione, anche con l'eventuale rivestimento provvisorio; compresi gli oneri per l'eventuale uso di fanghi bentonitici, le attrezzature occorrenti, gli utensili di perforazione, i ponteggi e le impalcature occorrenti per l'esecuzione del perforo a qualsiasi altezza ed ogni altra prestazione ed onere per dare il perforo atto all'introduzione di micropali o tiranti o barre, compreso l'eventuale formazione di nicchie per l'alloggiamento di piastre o testate di ancoraggio ed ogni altro onere o magistero per dare il lavoro finito a perfetta regola d'arte, escluso il solo impianto di cantiere. |  | Lavori compiuti |  | 0 | 0 | 0
D.41.10.0420.005 | · del ø da mm 60 a mm 90 |  | m | Lavori compiuti | 17.14 | 32.4854 | 46.5694 | 0
D.41.10.0420.010 | · del ø da mm 91 a mm 130 |  | m | Lavori compiuti | 20.7 | 32.0193 | 47.0483 | 0
D.41.10.0420.015 | · del ø da mm 131 a mm 190 |  | m | Lavori compiuti | 34.96 | 31.0727 | 47.9662 | 0
D.41.10.0420.020 | · del ø da mm 191 a mm 240 |  | m | Lavori compiuti | 42.08 | 30.8484 | 48.201 | 0
D.41.10.0430 | TIRANTI DI ANCORAGGIO ATTIVI DI TIPO PERMANENTE | Fornitura e posa in opera, nei fori gia idoneamente predisposti nel terreno, di tiranti di ancoraggio attivi di tipo permanente ai sensi della norma UNI EN 1537/2002. I tiranti permanenti (paragrafo 6.9.3 della norma UNI EN 1537/2002) sarano formati da n° 2 a n° 7 trefoli composti da più fili d'acciaio armonico (ai sensi delle normative vigenti in merito ai materiali da impiegarsi nelle costruzioni). Il prezzo comprende la fornitura e posa in opera del tirante completo di tutte le protezione da corrosione per le armature e per le componenti di acciaio del tirante permamente ai sensi della norma UNI EN 1537/2002. Nel prezzo è compresa: · la fornitura dei trefoli rivestiti all'origine con guaina in PVC o con materiali simili antocorrosivi idoeni; · la posa in opera del tirante completo di tutti gli opportuni distanziatori ed accessori in modo da mantenere i trefoli nella loro giusta posizione; · la fornitura e posa in opera di tubi valvolati per iniezioni ripetute e/o selettive, guaine, guaine corrugate e tubi in plastica (paragrafo 6.10 UNI EN 1537/2002) nonche le idonee valvole; · è compreso e compensato l'utilizzo di pistoncino per iniezioni ripetute e/o selettive sotto pressione, costituito da una molla ad alta resistenza che ne permetta la flessibilità del dispositivo per compesare le deviazioni naturali del tubo valvolato e tale da garantire una idonea iniezione delle valvole, completo delle relative guarnizioni relalizzate in materiale ad alta resistenza all'abrasione; · la fornitura e posa in opera di sacco otturatore in tessuto non tessuto o in materili simili idoeni adeguatamente dimensionato alla tipologia ed alla lunghezza del tirante utilizzato; · la fornitura e posa in opera di guaina liscia in materiale idoneo nella parte libera del tirante a protezione sia del fascio di trefoli che del tubo di iniezione; · la fornitura e posa in opera di appoggi e di teste di ancoraggio idonee, da posarsi a mezzo di opportuni martinetti oleodinamici ed i relativi controlli necessari compresi i cap di protezione idonei secondo la normativa vigente; Nel prezzo si intendono comprese e compensate tutte le prove, le supervisioni ed i monitoraggio necessari previsti dal paragrafo 9 della norma UNI EN 1537/2002 e tutti eventuali altri oneri e/o accessori necessari per la perfetta esecuzione delle iniezioni ed ogni altro onere necessario per dare il lavoro finito a regola d'arte. All'atto della fornitura e posa in opera del tirante dovranno essere presentate dal fornitore: · le certificazioni dell'accaio utilizzato ai sensi della normativa vigente in materia di materiali da impiegarsi nelle costruzioni; · la dichairazione del fabbricante del tirante che rispetti i requisiti della UNI EN 1537/2002; · la dichiarazione del fabbricante del tirante sulla tipologia del tirante fornito; · la scheda tecnica del tirante rilasciata dal produttore corredata da apposito disegno; · certificato che dimostri la verifica a rottura delle teste d'ancoraggio rilasciato da un laboratorio indipendente; · certificazione di qualità ISO del fornitore (se disponibile). · certificato di taratura rilasciato da ente autorizzato nonche certificato di marcatura CE per le attrezzature di tesatura utilizzate (martinetti, centraline ecc...) |  | Lavori compiuti |  | 0 | 0 | 0
D.41.10.0430.021 | 2 Trefoli · lungh. totale da 15 a 20 m | 2 Trefoli · lungh. totale da 15 a 20 m | m | Lavori compiuti | 33.22 | 2.938 | 0.24082 | 75.8639
D.41.10.0430.022 | 2 Trefoli · lungh. totale da 20 a 35 m | 2 Trefoli · lungh. totale da 20 a 35 m | m | Lavori compiuti | 27.76 | 2.2406 | 0.18372 | 76.6282
D.41.10.0430.023 | 2 Trefoli · lungh. totale da 35 a 40 m | 2 Trefoli · lungh. totale da 35 a 40 m | m | Lavori compiuti | 25.1 | 2.4183 | 0.1992 | 76.4223
D.41.10.0430.024 | 2 Trefoli · lungh. totale da 40 a 55 m | 2 Trefoli · lungh. totale da 40 a 55 m | m | Lavori compiuti | 22.94 | 3.1343 | 0.26155 | 75.667
D.41.10.0430.041 | 4 Trefoli · lungh. totale da 15 a 20 m | 4 Trefoli · lungh. totale da 15 a 20 m | m | Lavori compiuti | 33.37 | 2.9248 | 0.23974 | 75.8825
D.41.10.0430.042 | 4 Trefoli · lungh. totale da 20 a 35 m | 4 Trefoli · lungh. totale da 20 a 35 m | m | Lavori compiuti | 28.23 | 2.2033 | 0.18066 | 76.6631
D.41.10.0430.043 | 4 Trefoli · lungh. totale da 35 a 40 m | 4 Trefoli · lungh. totale da 35 a 40 m | m | Lavori compiuti | 25.74 | 2.3582 | 0.19425 | 76.5035
D.41.10.0430.044 | 4 Trefoli · lungh. totale da 40 a 55 m | 4 Trefoli · lungh. totale da 40 a 55 m | m | Lavori compiuti | 24.8 | 2.8992 | 0.24194 | 75.9194
D.41.10.0430.051 | 5 Trefoli · lungh. totale da 15 a 20 m | 5 Trefoli · lungh. totale da 15 a 20 m | m | Lavori compiuti | 34.68 | 2.8143 | 0.23068 | 76.015
D.41.10.0430.052 | 5 Trefoli · lungh. totale da 20 a 35 m | 5 Trefoli · lungh. totale da 20 a 35 m | m | Lavori compiuti | 29.86 | 2.0831 | 0.1708 | 76.7984
D.41.10.0430.053 | 5 Trefoli · lungh. totale da 35 a 40 m | 5 Trefoli · lungh. totale da 35 a 40 m | m | Lavori compiuti | 27.08 | 2.2415 | 0.18464 | 76.6322
D.41.10.0430.054 | 5 Trefoli · lungh. totale da 40 a 55 m | 5 Trefoli · lungh. totale da 40 a 55 m | m | Lavori compiuti | 25.6 | 2.8086 | 0.23438 | 76.0078
D.41.10.0430.071 | 7 Trefoli · lungh. totale da 15 a 20 m | 7 Trefoli · lungh. totale da 15 a 20 m | m | Lavori compiuti | 42.61 | 2.2905 | 0.18775 | 76.5736
D.41.10.0430.072 | 7 Trefoli · lungh. totale da 20 a 35 m | 7 Trefoli · lungh. totale da 20 a 35 m | m | Lavori compiuti | 34.94 | 1.7802 | 0.14596 | 77.1236
D.41.10.0430.073 | 7 Trefoli · lungh. totale da 35 a 40 m | 7 Trefoli · lungh. totale da 35 a 40 m | m | Lavori compiuti | 31.62 | 1.9197 | 0.15813 | 76.9766
D.41.10.0430.074 | 7 Trefoli · lungh. totale da 40 a 55 m | 7 Trefoli · lungh. totale da 40 a 55 m | m | Lavori compiuti | 29.62 | 2.4274 | 0.20257 | 76.4315
D.41.10.0440 | TIRANTI DI ANCORAGGIO ATTIVI DI TIPO PROVVISIONALE | Fornitura e posa in opera, nei fori gia idoneamente predisposti nel terreno, di tiranti di ancoraggio di tipo temporanei ai sensi della norma UNI EN 1537/2002. I tiranti temporanei (paragrafo 6.9.2 della norma UNI EN 1537/2002) sarano formati da n° 2 a n° 7 trefoli composti da più fili d'acciaio armonico (ai sensi delle normative vigenti in merito ai materiali da impiegarsi nelle costruzioni). Il prezzo comprende la fornitura e posa in opera del tirante completo di tutte le protezione da corrosione richieste per le armature e per le componenti di acciaio del tirante temporaneo ai sensi della norma UNI EN 1537/2002. Nel prezzo è compresa: · la fornitura dei trefoli rivestiti all'origine con guaina in PVC o con materiali simili antocorrosivi idoeni; · la posa in opera del tirante completo di tutti gli opportuni distanziatori ed accessori in modo da mantenere i trefoli nella loro giusta posizione; · la fornitura e posa in opera di tubi valvolati per iniezioni, guaine, guaine corrugate e tubi in plastica (paragrafo 6.10 UNI EN 1537/2002) nonche le idonee valvole; · è compreso e compensato l'utilizzo di pistoncino per iniezioni sotto pressione, costituito da una molla ad alta resistenza che ne permetta la flessibilità del dispositivo per compesare le deviazioni naturali del tubo valvolato e tale da garantire una idonea iniezione delle valvole, completo delle relative · guarnizioni realizzate in materiale ad alta resistenza all'abrasione; · la fornitura e posa in opera di sacco otturatore in tessuto non tessuto o in materili simili idoeni adeguatamente dimensionato alla tipologia ed alla lunghezza del tirante utilizzato; Nel prezzo si intendono comprese e compensate tutte le prove, le supervisioni ed i monitoraggio necessari previsti dalla normativa UNI EN 1537/2002 e tutti eventuali altri oneri e/o accessori necessari per la perfetta esecuzione delle iniezioni ed ogni altro onere necessario per dare il lavoro finito a regola d'arte. All'atto della fornitura e posa in opera del tirante dovranno essere presentate dal fornitore: · le certificazioni dell'accaio utilizzato ai sensi della normativa vigente in materia di materiali da impiegarsi nelle costruzioni; · la dichiarazione del fabbricante del tirante che rispetti i requisiti della UNI EN 1537/2002; · la dichiarazione del fabbricante del tirante sulla tipologia del tirante fornito; · la scheda tecnica del tirante rilasciata dal produttore corredata da apposito disegno; · certificato che dimostri la verifica a rottura delle teste d'ancoraggio rilasciato da un laboratorio indipendente; · certificazione di qualità ISO del fornitore (se disponibile). · certificato di taratura rilasciato da ente autorizzato nonche certificato di marcatura CE per le attrezzature di tesatura utilizzate (martinetti, centraline ecc...) |  | Lavori compiuti |  | 0 | 0 | 0
D.41.10.0440.021 | 2 Trefoli · lungh. totale da 15 a 20 m | 2 Trefoli · lungh. totale da 15 a 20 m | m | Lavori compiuti | 29.47 | 3.3118 | 0.27146 | 75.47
D.41.10.0440.022 | 2 Trefoli · lungh. totale da 20 a 35 m | 2 Trefoli · lungh. totale da 20 a 35 m | m | Lavori compiuti | 25.12 | 2.4761 | 0.20303 | 76.2938
D.41.10.0440.023 | 2 Trefoli · lungh. totale da 35 a 40 m | 2 Trefoli · lungh. totale da 35 a 40 m | m | Lavori compiuti | 23.01 | 2.638 | 0.2173 | 76.1104
D.41.10.0440.024 | 2 Trefoli · lungh. totale da 40 a 55 m | 2 Trefoli · lungh. totale da 40 a 55 m | m | Lavori compiuti | 21.35 | 3.3677 | 0.28103 | 75.3021
D.41.10.0440.041 | 4 Trefoli · lungh. totale da 15 a 20 m | 4 Trefoli · lungh. totale da 15 a 20 m | m | Lavori compiuti | 29.64 | 3.2928 | 0.26991 | 75.3745
D.41.10.0440.042 | 4 Trefoli · lungh. totale da 20 a 35 m | 4 Trefoli · lungh. totale da 20 a 35 m | m | Lavori compiuti | 25.49 | 2.4402 | 0.20008 | 76.324
D.41.10.0440.043 | 4 Trefoli · lungh. totale da 35 a 40 m | 4 Trefoli · lungh. totale da 35 a 40 m | m | Lavori compiuti | 23.53 | 2.5797 | 0.21249 | 76.1708
D.41.10.0440.044 | 4 Trefoli · lungh. totale da 40 a 55 m | 4 Trefoli · lungh. totale da 40 a 55 m | m | Lavori compiuti | 22.83 | 3.1494 | 0.26281 | 75.5453
D.41.10.0440.051 | 5 Trefoli · lungh. totale da 15 a 20 m | 5 Trefoli · lungh. totale da 15 a 20 m | m | Lavori compiuti | 30.69 | 3.1802 | 0.26067 | 75.5002
D.41.10.0440.052 | 5 Trefoli · lungh. totale da 20 a 35 m | 5 Trefoli · lungh. totale da 20 a 35 m | m | Lavori compiuti | 26.8 | 2.3209 | 0.1903 | 76.4739
D.41.10.0440.053 | 5 Trefoli · lungh. totale da 35 a 40 m | 5 Trefoli · lungh. totale da 35 a 40 m | m | Lavori compiuti | 24.61 | 2.4665 | 0.20317 | 76.282
D.41.10.0440.054 | 5 Trefoli · lungh. totale da 40 a 55 m | 5 Trefoli · lungh. totale da 40 a 55 m | m | Lavori compiuti | 23.48 | 3.0622 | 0.25554 | 75.6261
D.41.10.0440.071 | 7 Trefoli · lungh. totale da 15 a 20 m | 7 Trefoli · lungh. totale da 15 a 20 m | m | Lavori compiuti | 38.05 | 2.565 | 0.21025 | 76.1813
D.41.10.0440.072 | 7 Trefoli · lungh. totale da 20 a 35 m | 7 Trefoli · lungh. totale da 20 a 35 m | m | Lavori compiuti | 31.52 | 1.9734 | 0.1618 | 76.8401
D.41.10.0440.073 | 7 Trefoli · lungh. totale da 35 a 40 m | 7 Trefoli · lungh. totale da 35 a 40 m | m | Lavori compiuti | 28.71 | 2.1142 | 0.17416 | 76.7015
D.41.10.0440.074 | 7 Trefoli · lungh. totale da 40 a 55 m | 7 Trefoli · lungh. totale da 40 a 55 m | m | Lavori compiuti | 26.2 | 2.7443 | 0.22901 | 75.9847
D.41.10.0450 | INIEZIONI PER TIRANTI | Iniezione di malta cementizia nelle guaine e a contatto con le armature di acciaio eseguita secondo la norma UNI EN 1537/2002; i rapporti di miscelatura acqua/cemento per malte di ancoraggio fra guaine e parete del foro dovranno essere scelti in modo appropriato alle condizioni del terreno precedemente verificate. Nell'impiego di malta cementizia per intasare un'armatura all'interno di una guaina o per proteggere tubi di acciaio dovranno essere controllate le caratteristiche per evitare essudazione e ritiro. Nel prezzo è compresa e compensata la fornitura del cemento, dell'acqua, dell'energia elettrica, dei carburanti, dei lubrificanti per il funzionamento delle attrezzature necessarie, le prove di laboratorio e in sito per verificare la composizione della miscela, l'efficacia della mescolazione, i tempi di presa e le caratteristiche generali ed ogni altro onere per dare il lavoro eseguito a regola d'arte. |  | Lavori compiuti |  | 0 | 0 | 0
D.41.10.0450.005 | · per kg 100 di miscela. | · per kg 100 di miscela. | 100kg | Lavori compiuti | 20.88 | 0.26341 | 0.2251 | 78.5776
D.41.10.0460 | ADDITIVAZIONE DELLE INIEZIONI PER TIRANTI | Fornitura in opera di prodotti fluidificanti da additivare alla miscela cementizia per migliorare la lavorabilità o la durabilità, per ridurre l'essudazione e il ritiro oppure per accelerare l'indurimento per consentire la tesaturea dei tiranti permamenti e/o provvisionali entro 7 giorni dalla cementazione. La fornitura degli additivi dovrà rispettare le percentuali indicate nel progetto. |  | Lavori compiuti |  | 0 | 0 | 0
D.41.10.0460.005 | · per ogni litro di additivo utilizzato | · per ogni litro di additivo utilizzato | kg | Lavori compiuti | 1.31 | 0 | 0 | 79.084
D.41.10.0470 | MALTA PREMISCELATA | Fornitura in opera di malte speciali premiscelate atte a consentire la tesatura dei tiranti a 48 ore dall'iniezione. |  | Lavori compiuti |  | 0 | 0 | 0
D.41.10.0470.005 | · per peso di malta premiscelata iniettata | · per peso di malta premiscelata iniettata | kg | Lavori compiuti | 0.87 | 0 | 0 | 78.7356
D.41.15 | CONSOLIDAMENTO TERRENI |  |  | Lavori compiuti |  | 0 | 0 | 0
D.41.15.0010 | IMPIANTO CANTIERE | Impianto del cantiere per esecuzione di fondazioni indirette e/o consolidamento di terreni comprensivo di approntamento delle strade di accesso e di movimentazione interna, ammassamento e ripiegamento delle attrezzature, pagato una sola volta anche per impieghi in più zone di lavoro. Nel prezzo si intende compreso e compensato l'onere per il carico, il trasporto e lo scarico delle attrezzature, sia in andata che nel ritorno, necessarie per l'esecuzione dei lavori e quanto altro necessario per dare ogni cantiere pronto al funzionamento. |  | Lavori compiuti
D.41.15.0010.005 | · colonne di terreno consolidato (jet·grouting) | · colonne di terreno consolidato (jet·grouting) | cad. | Lavori compiuti | 4733.93
D.41.15.0010.010 | · colonne di ghiaia | · colonne di ghiaia | cad. | Lavori compiuti | 2439.02
D.41.15.0010.015 | · iniezioni di consolidamento del terreno | · iniezioni di consolidamento del terreno | cad. | Lavori compiuti | 10359.44
D.41.15.0010.020 | · calcesttruzzo spruzzato |  | cad. | Lavori compiuti | 3449.5
D.41.15.0020 | COLONNE DI TERRENO CONSOLIDATO (JET·GROUTING) | Formazione di colonne di terreno consolidato con procedimento jet·grouting verticali o subverticali, tra loro compenetrate o non e comunque secondo quanto disposto dalla D.L., di diametro medio reso dipendente dalla natura del terreno, eseguite mediante introduzione a rotazione di aste di diametro opportuno che vengono ritirate e ruotate a velocità prefissata iniettando attraverso appositi ugelli ad altissima pressione (300·450 Atm) le miscele disgreganti e cementizie, con procedimento monofluido (miscela cementizia) o bifluido (miscela cementizia ed aria) onde ottenere lungo tutta la colonna una resistenza a compressione di terreno consolidato non inferiore a 10 N/mm², compresa la fornitura del cemento R 325 fino ad un consumo di 600 kg per metro cubo di terreno consolidato, per profondità fino a 20 m, e l'onere per l'attraversamento dei trovanti, escluso l'impianto di cantiere e lo scavo a vuoto. |  | Lavori compiuti |  | 0 | 0 | 0
D.41.15.0020.010 | · del ø reso 600 mm | · del ø reso 600 mm | m | Lavori compiuti | 116.47 | 18.8667 | 24.4569 | 35.7251
D.41.15.0020.015 | · del ø reso 700 mm | · del ø reso 700 mm | m | Lavori compiuti | 164.83 | 19.9964 | 25.9225 | 33.1323
D.41.15.0030 | SCAVO A VUOTO PER COLONNE DI TERRENO CONSOLIDATO | Perforazione a vuoto per colonne di terreno consolidato eseguita sia con procedimento monofluido che bifluido. |  | Lavori compiuti |  | 0 | 0 | 0
D.41.15.0030.010 |  |  | m | Lavori compiuti | 31 | 17.7194 | 61.3323 | 0
D.41.15.0040 | CONSUMO DI CEMENTO R 325 | Cemento R 325 oltre i kg 600 per m³ di terreno consolidato per l'esecuzione di colonne di terreno consolidato, compresa la fornitura del cemento. |  | Lavori compiuti |  | 0 | 0 | 0
D.41.15.0040.005 | · per peso di cemento iniettato | · per peso di cemento iniettato | kg | Lavori compiuti | 0.45 | 6 | 0 | 72.4444
D.41.15.0050 | PERFORAZIONE DELLA COLONNA DI TERRENO CONSOLIDATO | Esecuzione di perforo di diametro massimo 140 mm nel corpo delle colonne di terreno consolidato, per introduzione di armatura in acciaio, compresa la successiva sigillatura mediante iniezione di miscela cementizia. |  | Lavori compiuti |  | 0 | 0 | 0
D.41.15.0050.005 |  |  | m | Lavori compiuti | 18.6 | 17.7204 | 61.3333 | 0
D.41.15.0110 | COLONNE DI GHIAIA | Formazione di colonne di ghiaia mediante vibrocompattazione e/o vibrosostituzione del terreno eseguita per punti con vibratori di profondità azionati da motori elettrici od oleodinamici infissi nel terreno con l'ausilio di un getto d'acqua in pressione, con immissione dall'alto durante la fase di compattazione e di risalita del vibratore di inerti di granulometria opportuna fino ad un assorbimento di 0,6 m³/m, escluso l'impianto di cantiere. |  | Lavori compiuti |  | 0 | 0 | 0
D.41.15.0110.005 | · per profindità fino a 10 m |  | m | Lavori compiuti | 42.33 | 15.5729 | 46.8462 | 16.6312
D.41.15.0110.010 | · per profondità da 10 a 16 m | · per profondità da 10 a 16 m | m | Lavori compiuti | 62.21 | 17.6611 | 49.1271 | 12.2601
D.41.15.0220 | RIVESTIMENTO PROVVISORIO DEL FORO | Compenso alla voce Perforazione ad asse verticale all'aperto per nolo di tuboforma per il rivestimento provvisorio del foro. |  | Lavori compiuti |  | 0 | 0 | 0
D.41.15.0220.005 | · per lunghezza fino a m 25,00 | · per lunghezza fino a m 25,00 | kg | Lavori compiuti | 0.98 | 12.3469 | 0.71429 | 66.3265
D.41.15.0220.010 | · per lunghezza oltre m 25,00 | · per lunghezza oltre m 25,00 | kg | Lavori compiuti | 1.03 | 12.9126 | 0.67961 | 64.9515
D.41.15.0410 | CALCESTRUZZO SPRUZZATO >= C16/20 | Calcestruzzo spruzzato dello spessore secondo i tipi formato con miscela di inerti di opportuna granulometria preventivamente approvata dalla Direzione dei Lavori, dosato opportunamente per ottenere una classe 200 e con aggiunta di accelerante di presa del tipo accettato dalla Direzione dei Lavori, in proporzione del 6% del peso del cemento, realizzato e contabilizzato secondo le prescrizioni delle Norme Tecniche, dato in opera a perfetta regola d'arte, da eseguirsi all'aperto, per rivestimento di scarpate rocciose di qualsiasi inclinazione e di qualunque altezza dal piano stradale o per rivestimento di pozzi di fondazione. Nel prezzo non è compresa la fornitura e posa in opera di rete elettrosaldata. |  | Lavori compiuti |  | 0 | 0 | 0
D.41.15.0410.005 | · per rivestimento di cm 5 | · per rivestimento di cm 5 | m² | Lavori compiuti | 11.04 | 5.3261 | 14.3659 | 59.375
D.41.15.0410.010 | · per rivestimento di cm 10 | · per rivestimento di cm 10 | m² | Lavori compiuti | 20.18 | 5.2081 | 14.7621 | 59.1031
D.41.15.0410.015 | · per rivestimento di cm 15 |  | m² | Lavori compiuti | 28.8 | 5.2604 | 15.1771 | 58.5903
D.41.15.0410.020 | · per rivestimento di cm 20 |  | m² | Lavori compiuti | 37.27 | 5.3072 | 15.4655 | 58.2935
D.41.15.0410.025 | · per rivestimento di cm 25 |  | m² | Lavori compiuti | 46.13 | 5.2916 | 15.517 | 58.2311
D.41.15.0410.030 | · per ogni cm in più oltre i 25 cm |  | m³ | Lavori compiuti | 2.02 | 5.297 | 15.5941 | 58.5149
D.41.15.0420 | CALCESTRUZZO SPRUZZATO >= C25/30 | Calcestruzzo spruzzato dello spessore secondo i tipi formato con miscela di inerti di opportuna granulometria preventivamente approvata dalla Direzione dei Lavori, dosato opportunamente per ottenere una classe 300 e con aggiunta di accelerante di presa del tipo accettato dalla Direzione dei Lavori, in proporzione del 6% del peso del cemento, realizzato e contabilizzato secondo le prescrizioni delle Norme Tecniche, dato in opera a perfetta regola d'arte, da eseguirsi all'aperto, per rivestimento di scarpate rocciose di qualsiasi inclinazione e di qualunque altezza dal piano stradale o per rivestimento di pozzi di fondazione. Nel prezzo non è compresa la fornitura e posa in opera di rete elettrosaldata. |  | Lavori compiuti |  | 0 | 0 | 0
D.41.15.0420.005 | · per rivestimento di cm 5 | · per rivestimento di cm 5 | m² | Lavori compiuti | 11.24 | 5.2313 | 14.1103 | 59.6975
D.41.15.0420.010 | · per rivestimento di cm 10 | · per rivestimento di cm 10 | m² | Lavori compiuti | 20.58 | 5.1069 | 14.4752 | 59.4704
D.41.15.0420.015 | · per rivestimento di cm 15 |  | m² | Lavori compiuti | 29.37 | 5.1583 | 14.8825 | 58.999
D.41.15.0420.020 | · per rivestimento di cm 20 |  | m² | Lavori compiuti | 38.03 | 5.2012 | 15.1565 | 58.6879
D.41.15.0420.025 | · per rivestimento di cm 25 |  | m² | Lavori compiuti | 47.05 | 5.1881 | 15.2136 | 58.6674
D.41.15.0420.030 | · per ogni cm in più oltre i 25 cm |  | m² | Lavori compiuti | 2.08 | 5.1442 | 15.1442 | 58.3654
D.41.15.0430 | RETE ELETTROSALDATA PER CLS SPRUZZATI | Fornitura e posa in opera di rete elettrosaldata in barre di acciaio B450C, per armature di intonaco e gunite o per calcestruzzi spruzzati, per qualsiasi dimensione di maglia e spessore di barre, compreso il taglio, lo sfrido, le sovrapposizioni, il materiale e l'attrezzatura per il fissaggio alle strutture rivestite. |  | Lavori compiuti |  | 0 | 0 | 0
D.41.15.0430.005 |  |  | kg | Lavori compiuti | 1.68 | 4.1071 | 3.3929 | 71.5476
D.41.15.0440 | TIRANTI CON BARRE IN ACCIAIO SPECIALE | Fornitura e posa in opera di tiranti realizzati con barre in acciaio speciale, eseguiti in formazioni di qualsiasi natura, consistenza e durezza, ivi comprese le rocce spingenti, le rocce tenere e dure da mina. Nel prezzo è compreso la perforazione, la fornitura, posa e serraggio dei dadi di bloccaggio, la messa in tensione del tirante, il bloccaggio del tirante contro la roccia, il controllo durante l'esecuzione dei lavori e l'elaborazione dei dati relativi alla conformità a quanto prescritto nelle Norme Tecniche, misurati a partire dal filo della piastra di ancoraggio (non compresa nel prezzo). |  | Lavori compiuti |  | 0 | 0 | 0
D.41.15.0440.005 | · lunghezza m 3 diam. mm 24 carico snerv. 5 tonn/cm2 | · lunghezza m 3 diam. mm 24 carico snerv. 5 tonn/cm2 | cad. | Lavori compiuti | 27.62 | 19.8878 | 17.9978 | 41.155
D.41.15.0440.010 | · lunghezza m 4,5 diam. mm 24 carico snerv. 5 tonn/cm2 | · lunghezza m 4,5 diam. mm 24 carico snerv. 5 tonn/cm2 | cad. | Lavori compiuti | 34.81 | 15.7799 | 14.2804 | 48.9802
D.41.15.0440.015 | · lunghezza m 6 diam. mm 30 carico snerv. 5 tonn/cm2 | · lunghezza m 6 diam. mm 30 carico snerv. 5 tonn/cm2 | cad. | Lavori compiuti | 58.18 | 9.4414 | 8.5442 | 61.0605
D.42 | OPERE PROVVISIONALI E DI DIFESA · IN GALLERIA | Tutte quelle opere di fondazioni speciali e di sostegno provvisorie a protezione della viabilità atte a garantire la completa stabilità del corpo stradale e tutte quelle lavorazioni necessarie a garantire la stabilità dei terreni scavati in galleria. Nei prezzi sotto segnati si intendono compensate tutte le spese per il personale, mezzi d'opera e per assicurazioni di ogni genere, tutte le forniture occorrenti, la lavorazione dei materiali e il loro impiego secondo le specificazioni contenute nel Capitolato Speciale di Appalto, le spese generali, le spese e le indennità di passaggio attraverso proprietà private e di occupazione di suolo pubblico o privato non ricompresi nelle previsioni di progetto. Sono inoltre comprese le spese per opere provvisionali, carichi, trasporti, scarichi e quanto occorre per dare il lavoro compiuto a perfetta regola d'arte. Per i lavori a misura che l'Appaltatore intendesse effettuare per sua scelta con prestazioni straordinarie notturne o festive di personale, o per turni, non verrà corrisposto dall'Amministrazione alcun compenso o maggiorazione, restando ogni coseguente onere a carico dell'Impresa. |  |  |  | 0 | 0 | 0
D.42.10 | PERFORAZIONI, ARMATURE, INIEZIONI, TIRANTI ECC... | Opere di perforazione, armatura, iniezione, tirantatura, ecc. in galleria. |  | Lavori compiuti |  | 0 | 0 | 0
D.42.10.0010 | PERFORAZIONI NEI CALCESTRUZZI O NELLE MURATURE | Perforazioni, comunque inclinate, nei calcestruzzi oppure nelle murature di qualsiasi natura e consistenza situate a tergo del rivestimento, per l'esecuzione di iniezioni, ovvero per la creazione di fori per dreni, mediante martello perforatore od altro mezzo meccanico idoneo, il cui utensile abbia il diametro compreso fra mm 25 e 40 necessario e sufficiente in relazione alla profondita` prestabilita da raggiungere, solo se espressamente ordinato dalla D.L. per interventi di consolidamento. |  | Lavori compiuti |  | 0 | 0 | 0
D.42.10.0010.005 | · per fori di lunghezza fino a 2 m | · per fori di lunghezza fino a 2 m | m | Lavori compiuti | 14.77 | 27.8944 | 51.1442 | 0
D.42.10.0010.010 | · per fori di lunghezza superiori a 2 m | · per fori di lunghezza superiori a 2 m | m | Lavori compiuti | 19.69 | 27.8974 | 51.1529 | 0
D.42.10.0110 | TIRANTI CON BARRE IN ACCIAIO SPECIALE | Fornitura e posa in opera di tiranti realizzati realizzati in sotterraneo o in pozzi di aereazione, con barre in acciaio speciale, eseguiti in formazioni di qualsiasi natura, consistenza e durezza, ivi comprese le rocce spingenti, le rocce tenere e dure da mina. Nel prezzo è compreso la fornitura, posa e serraggio dei dadi di bloccaggio, la messa in tensione del tirante, il bloccaggio del tirante contro la roccia, il controllo durante l'esecuzione dei lavori e l'elaborazione dei dati relativi alla conformità a quanto prescritto nelle Norme Tecniche, misurati a partire dal filo della piastra di ancoraggio (non compresa nel prezzo). |  | Lavori compiuti |  | 0 | 0 | 0
D.42.10.0110.005 | · lunghezza m 3 diam. mm 24 carico snerv. 5 tonn/cm2 | · lunghezza m 3 diam. mm 24 carico snerv. 5 tonn/cm2 | cad. | Lavori compiuti | 70.68 | 38.0829 | 13.2994 | 27.6669
D.42.10.0110.010 | · lunghezza m 4,5 diam. mm 24 carico snerv. 5 tonn/cm2 | · lunghezza m 4,5 diam. mm 24 carico snerv. 5 tonn/cm2 | cad. | Lavori compiuti | 88.43 | 34.3221 | 11.5583 | 33.1709
D.42.10.0110.015 | · lunghezza m 6 diam. mm 30 carico snerv. 5 tonn/cm2 | · lunghezza m 6 diam. mm 30 carico snerv. 5 tonn/cm2 | cad. | Lavori compiuti | 127.26 | 25.8997 | 8.3545 | 44.7957
D.51 | OPERE FUNZIONALI ED ACCESSORIE · ALL'APERTO | Tutte le lavorazioni necessarie a completare i macrocapitoli e le lavorazioni precedenti portando cosi' a completamento la costruzione della sede viaria per poterla rendere agibile e funzionale. Tali lavorazioni possono essere riassunte nelle opere accessorie a verde e nelle opere funzionali quali la sovrastruttura stradale idonea a garantire la transitabilità del traffico veicolare secondo le previsioni progettuali, le barriere stradali in acciaio ed in legno ed infine la realizzazione delle segnaletiche orizzontali e verticali. Nei prezzi sotto segnati si intendono compensate tutte le spese per il personale, mezzi d'opera e per assicurazioni di ogni genere, tutte le forniture occorrenti, la lavorazione dei materiali e il loro impiego secondo le specificazioni contenute nel Capitolato Speciale di Appalto, le spese generali, le spese e le indennità di passaggio attraverso proprietà private e di occupazione di suolo pubblico o privato non ricompresi nelle previsioni di progetto. Sono inoltre comprese le spese per opere provvisionali, carichi, trasporti, scarichi e quanto occorre per dare il lavoro compiuto a perfetta regola d'arte. Per i lavori a misura che l'Appaltatore intendesse effettuare per sua scelta con prestazioni straordinarie notturne o festive di personale, o per turni, non verrà corrisposto dall'Amministrazione alcun compenso o maggiorazione, restando ogni coseguente onere a carico dell'Impresa. Se in sede progettuale il progettista riscontrasse la necessità che l'opera dovesse essere realizzata prevedendo prestazioni straordinarie notturne o festive di personale, o per turni, nella determinazione del prezzo di Elenco Prezzi Unitari, dovrà evidenziare tali maggiori oneri nella relazione tecnica e predisporre una specifica analisi. |  | Lavori compiuti |  | 0 | 0 | 0
D.51.05 | LAVORI VARI | Opere funzionali ed accessorie all'aperto: lavori vari. |  | Lavori compiuti |  | 0 | 0 | 0
D.51.05.0005 | CHIAMATA D'URGENZA (esclusivamente per manutenzione) | Chiamate d'urgenza per eseguire interventi di durata limitata (massimo tre giornate, anche festive, prefestive o notturne) necessari per ripristinare la situazione di sicurezza stradale esistente prima che si verificassero eventi eccezzionali che hanno danneggiato le opere di protezione stradale. (frane, caduta massi, incidenti ecc.) |  | Lavori compiuti
D.51.05.0005.010 | per lavori di disgaggio | per lavori di disgaggio | cad. | Lavori compiuti | 549.83
D.51.05.0010 | CORDONATE | Fornitura e posa in opera di cordonatura per fascia spartitraffico, aiuole e simili, rettilinee od in curva, in calcestruzzo avente >=C25/30, che soddisfi i requisiti definiti nei Criteri Ambientali Minimi (C.A.M.), in elementi della lunghezza di cm 100, allettati con malta cementizia compresa l'apposita fondazione delle dimensioni minime di cm 35 x 15 eseguita in calcestruzzo dosato a 200 kg/m³, lo scavo necessario, la stuccatura dei giunti e quanto altro prescritto nelle Norme Tecniche, compresa l'eventuale armatura d' acciaio o in barre o con rete elettrosaldata. |  | Lavori compiuti |  | 0 | 0 | 0
D.51.05.0010.005 | · sez. 8/10 con h = 25 cm | · sez. 8/10 con h = 25 cm | m | Lavori compiuti | 24.77 | 23.2822 | 1.958 | 53.8191
D.51.05.0010.010 | · sez. 10/12 con h = 20 cm | · sez. 10/12 con h = 20 cm | m | Lavori compiuti | 25.53 | 22.5891 | 1.8997 | 54.5633
D.51.05.0010.015 | · sez. 12/15 con h = 25 cm | · sez. 12/15 con h = 25 cm | m | Lavori compiuti | 26.74 | 21.5669 | 1.8138 | 55.6844
D.51.05.0010.020 | · sez. 12/15 con h = 30 cm | · sez. 12/15 con h = 30 cm | m | Lavori compiuti | 28.88 | 19.9688 | 1.6794 | 57.4065
D.51.05.0015 | CORDONATE STRADALI | Fornitura e posa in opera di cordonatura per fascia spartitraffico, aiuole e simili, rettilinee od in curva, in calcestruzzo avente >=C25/30, che soddisfi i requisiti definiti nei Criteri Ambientali Minimi (C.A.M.), in elementi della lunghezza di cm da 33 a 40 cm e altezza lato interno minima 30 cm e lato strada minimo 12 cm e secondo le nome tecniche vigenti (UNI EN 1340), allettati con malta cementizia compresa l'apposita fondazione delle dimensioni minime di almeno 5 cm per lato superiore alla larghezza della cordonata, eseguita in calcestruzzo dosato a 200 kg/m³, lo scavo necessario, la stuccatura dei giunti e quanto altro prescritto nelle Norme Tecniche, esclusa l' eventuale armatura d' acciaio o in barre o con rete elettrosaldata che saranno remunerati a parte con relativo prezzo d'elenco. |  | Lavori compiuti |  | 0 | 0 | 0
D.51.05.0015.005 | · sez. 30/13 con lungh. 33/40 cm |  | m | Lavori compiuti | 75.44 | 7.6445 | 0.6429 | 70.7595
D.51.05.0060 | REALIZZAZIONE DI PARAPETTO IN LEGNO | Realizzazione di staccionata in legno di larice del Trentino con n°2 correnti 14x4mm, n°1 corrimano 14x4 posato inclinato oppure n°3 correnti 14x4mm, montanti di dimensioni 90x90mm, posti ad interasse di 2,50 ml. Il tutto assemblato con viti zincate Ø6x90mm su ogni piantone e bulloni zincati 8,8 12x120mm su ogni piantone. Tutti i segnati devono essere piallati e presentare uno smusso di almeno 5 mm su ogni spigolo. Il tutto sarà ancorato: · o su profili metallici in acciaio corten a U 100x80x5 di lunghezza 190cm predisposti con n°2 fori per ala su una sola estremità del palo ed i pali saranno infissi con macchina battipalo · o infisso nel terreno mediante la realizzazione di bulbo di conglomerato cementizio dosato a 200 kg/mc di cemento R 3.25 delle dimensioni indicative di 60x60x60 cm nel quale viene posto un tubo in PVC di diametro di 140 mm lungo almeno 80 cm e poggiante direttamente sopra un letto di sabbia. Il fissaggio del montante nel foro avverrà con sabbia mista a cemento e con la sigillatura superficiale con una corona di malta. Nel prezzo si intende compresa tutta la ferramenta necessaria, la fornitura e l'infissione nel terreno dei profili in acciaio corten, la preventiva ricerca di eventuali sottoservizi, e tutto quanto altro è necessario per dare il lavoro finito a regola d'arte. |  | Lavori compiuti |  | 0 | 0 | 0
D.51.05.0060.005 | · parapetto ciclabile in legno |  | m | Lavori compiuti | 78.39 | 18.348 | 4.6192 | 56.0824
D.51.05.0110 | CANALETTE AD EMBRICE | Fornitura e posa in opera di canalette costituite da embrici delle dimensioni minime 48x (50·39)x 15 cm in elementi prefabbricati in conglomerato cementizio vibrato avente >=C20/25, che soddisfi i requisiti definiti nei Criteri Ambientali Minimi (C.A.M.), poste secondo la massima pendenza delle scarpate stradali o delle pendici del terreno compreso lo scavo e la costipazione del terreno di appoggio delle canalette, il bloccaggio mediante 2 tondini di acciaio di ø mm 20 con lunghezza di almeno cm 50 infissi ogni m 2,00 nel terreno e legati con filo di ferro zincato di ø mm 3 e tutto quanto altro prescritto nelle Norme Tecniche. |  | Lavori compiuti |  | 0 | 0 | 0
D.51.05.0110.005 | · elementi correnti | · elementi correnti | m | Lavori compiuti | 30.2 | 9.4603 | 0.77152 | 68.8311
D.51.05.0110.010 | · elemento di imbocco dimensioni 1010x540x190 mm | · elemento di imbocco dimensioni 1010x540x190 mm | cad. | Lavori compiuti | 85.64 | 39.3391 | 3.0173 | 36.6955
D.51.05.0410 | RECINZIONE SU MANUFATTI | Recinzione con altezza massima di m 2,00 eseguita con rete metallica plastificata di colore a scelta della D.L. che soddisfi i requisiti definiti nei Criteri Ambientali Minimi (C.A.M.), con maglia romboidale da 50x50 mm, fissata ai fili zincati e plastificati superiore ed inferiore, di diametro mm 2,8 ,ed a un numero adeguato di fili intermedi in funzione dell'altezza secondo i particolari di progetto, completa di palette e saette a T da 40x40 mm plastificati, eseguita a perfetta regola d'arte e secondo le indicazioni della D.L., su manufatti esistenti e già predisposti. |  | Lavori compiuti |  | 0 | 0 | 0
D.51.05.0410.005 |  |  | m² | Lavori compiuti | 26.71 | 13.2572 | 0.41932 | 65.38
D.51.05.0420 | RECINZIONE SU PLINTI PREFABBRICATI | Recinzione con altezza massima di m 2,00 eseguita con rete metallica plastificata di colore a scelta della D.L. e che soddisfi i requisiti definiti nei Criteri Ambientali Minimi (C.A.M.), con maglia romboidale da 50x50 mm, fissata ai fili zincati e plastificati superiore ed inferiore, di diametro mm 2,8 ,ed a un numero adeguato di fili intermedi in funzione dell'altezza secondo i particolari di progetto, completa di palette e saette a T da 40x40 mm plastificati, eseguita a perfetta regola d'arte e secondo le indicazioni della D.L., su plinti prefabbricati in cls, compresi nel prezzo, delle dimensioni di cm 30x30/14x14 e H=cm 48 con opportuno foro, per l'alloggiamento dei piantoni. |  | Lavori compiuti |  | 0 | 0 | 0
D.51.05.0420.005 | · per h fino a m 1,00 | · per h fino a m 1,00 | m² | Lavori compiuti | 25.57 | 17.8608 | 0.87212 | 60.3285
D.51.05.0420.010 | · per h fino a m 1,50 | · per h fino a m 1,50 | m² | Lavori compiuti | 30.34 | 11.8523 | 0.2439 | 66.9479
D.51.05.0420.015 | · per h fino a m 2,00 | · per h fino a m 2,00 | m² | Lavori compiuti | 35.8 | 10.0447 | 0.2067 | 68.8045
D.51.05.0510 | PLINTI PREFABBRICATI PER PALI ILLUMINAZIONE | Fornitura e posa in opera di plinti prefabbricati per pali di illuminazione, completi di alloggiamento del palo e di un pozzetto adiacente delle dimensioni interne di circa 40*40 cm, per il passaggio delle tubazioni e dei cavi elettrici, posti in opera secondo le modalità ed i particolari costruttivi previsti nei disegni esecutivi di progetto e secondo le indicazioni fornite all'atto esecutivo della D.L., che soddisfi i requisiti definiti nei Criteri Ambientali Minimi (C.A.M.). Nel prezzo sono compresi e compensati lo scavo, il successivo reinterro, il massetto di sottofondazione H=cm 15 realizzato in calcestruzzo avente >=C20/25, l'onere derivante dalla presenza dalle tubazioni in PVC e loro sigillatura e quanto altro necessario per dare l'opera compiuta secondo gli allegati particolari di progetto, escluso il chiusino di copertura che sarà remunerato con il relativo prezzo d'elenco. |  | Lavori compiuti |  | 0 | 0 | 0
D.51.05.0510.005 | · con H = a cm 70 | · con H = a cm 70 | cad. | Lavori compiuti | 228.67 | 38.8328 | 17.4142 | 22.8049
D.51.05.0510.010 | · con H = a cm 95 | · con H = a cm 95 | cad. | Lavori compiuti | 267.93 | 34.1683 | 16.3483 | 28.5358
D.51.05.0610 | DELINEATORI NORMALI DI MARGINE | Fornitura e posa in opera di delineatori normali di margine per strade a doppio senso di marcia come fig. II 463 del D.P.R. 16/12/92 n° 495, o altro tipo omologato ed accettato dalla D.L.,aventi dimensioni, colore e caratteristiche fisiche e chimiche come riportato nell' art. 173 del D.P.R. 16/12/92 n° 495. Nel prezzo è compreso lo scavo necessario e la formazione di base in calcestruzzo delle dimensioni minime di cm 25 x 25 x 15. |  | Lavori compiuti |  | 0 | 0 | 0
D.51.05.0610.005 | · sezione triangolare | · sezione triangolare | cad. | Lavori compiuti | 23.04 | 31.7882 | 3.5069 | 43.7413
D.51.05.0610.010 | · sezione circolare | · sezione circolare | cad. | Lavori compiuti | 23.15 | 31.9698 | 3.5248 | 43.5335
D.51.10 | MANUFATTI FERROSI E LEGHE |  |  | Lavori compiuti |  | 0 | 0 | 0
D.51.10.0005 | IMPIANTO CANTIERE PARAPETTI PEDONALI E CICLO·PEDONALI | Impianto di cantiere per la messa a disposizione dei mezzi, del personale e delle attrezzature necessarie per la realizzazione di parapetti pedonali e ciclo·pedonali per tratte, anche non contigue, la cui lunghezza totale non superi i 39 ml, comprensivo di approntamento cantiere, eventuali strade di accesso e movimentazione interna, ammassamento e ripiegamento delle attrezzature. L’impianto di cantiere sarà riconosciuto in un'unica soluzione sia nel caso che nella stessa giornata si eseguano più interventi, anche in diverse sezioni/parti/settori della costruenda infrastruttura (sempre che non superino complessivamente i 39 m) sia nel caso l'intervento avvenga su più giorni consecutivi. L'impianto di cantiere non sarà riconosciuto per la/e tratta/e la cui lunghezza (anche sommata da più tratte) risulti maggiore ai 39 ml. Nel prezzo si intende compreso e compensato l'onere per il carico, il trasporto e lo scarico delle attrezzature, sia in andata che nel ritorno, necessarie per l'esecuzione dei lavori e tutto ciò che sia necessario ad ogni cantiere per renderlo pronto al funzionamento.
D.51.10.0005.010 | impianto cantiere parapetti pedonali e ciclo·pedonali di lunghezza inferiore a 39 ml |  | cad. |  | 435.06
D.51.10.0010 | FORNITURA E POSA DI MANUFATTI IN ACCIAIO | Fornitura e posa in opera di manufatti in acciaio lavorato (ringhiere, parapetti non certificati, griglie, ecc.) eseguiti a disegno semplice con l'impiego di qualsiasi tipo di profilato, laminato, stampato, ecc. e che soddisfino i requisiti definiti nei Criteri Ambientali Minimi (C.A.M. · Strade), secondo i tipi ed i disegni che verranno forniti dalla Direzione dei Lavori, in opera compresa l'eventuale verniciatura con due mani a colore, previa una mano di antiruggine, compreso altresì eventuali opere provvisionali: anditi, centine, sostegni, puntelli, ecc., ed ogni altro onere per dare il lavoro compiuto a perfetta regola d'arte. |  | Lavori compiuti |  | 0 | 0 | 0
D.51.10.0010.005 | · per griglie, parapetti non certificati o altri manufatti leggeri |  | kg | Lavori compiuti | 10.18 | 40.4715 | 7.3183 | 31.2377
D.51.10.0010.010 | · per ringhiere, parapetti non certificati o altri manufatti pesanti |  | kg | Lavori compiuti | 8.44 | 39.0521 | 7.0616 | 32.9384
D.51.10.0020 | POSA DI MANUFATTI IN ACCIAIO | Posa in opera di manufatti forniti a pié d'opera dalla Stazione Appaltante, compresi tutti gli oneri, nonché una mano di antiruggine e la verniciatura. Eseguita come prescritto alla voce Fornitura e posa manufatti in acciaio . |  | Lavori compiuti |  | 0 | 0 | 0
D.51.10.0020.005 | · per griglie, parapetti non certificati o altri manufatti leggeri |  | kg | Lavori compiuti | 2.04 | 64.6078 | 14.6078 | 0
D.51.10.0020.010 | · per ringhiere, parapetti non certificati o altri manufatti pesanti |  | kg | Lavori compiuti | 1.5 | 64.6 | 14.6 | 0
D.51.10.0050 | REALIZZAZIONE DI PARAPETTO PEDONALE CERTIFICATO | Fornitura e posa in opera di parapetto pedonale certificato, che soddisfi i requisiti definiti nei Criteri Ambientali Minimi (C.A.M. · Strade), senza saldatura ed adattabile a pendenze fino a 15°·25° e angoli fino a 90°, in acciaio corten ( S355JoWP) o zincato (min. S235J2H) realizzato con profilati in acciaio, composto da palo per montanti di spessore minimo mm 3,00 e altezza minima mm 1.100,00 , con piastra ancorata al manufatto con ausilio di tirafondi o infilaggio in apposite nicchie predisposte, compreso il cemento e/o prodotto chimico per il fissaggio, corrimano in acciaio delle dimensioni minime di 55,00 mm x 40,00 mm ad interasse di 2.000,00 mm o 2.500,00 mm e con spessore minimo di mm 1,50 , tubolari con dimensioni minime 30,00 mm x 10,00 mm x 1,5 mm, posti verticalmente in acciaio, ad interasse inferiore di 100 mm. Nel prezzo è compreso il montaggio e la fornitura di tutti i materiali, la bulloneria ad alta resistenza e i tasselli per il fissaggio al cordolo . La misurazione sarà effettuata convenzionalmente in asse al primo ed ultimo piantone di ogni singola tratta. Tutti i particolari dovranno essere realizzati in modo da limitare parti contundenti o sbavature da residuo di lavorazione. Le metodologie di produzione dovranno essere documentate ed eseguite in conformità alla norma UNI EN ISO 9001:2008. Conforme alla norma EN 1317·6 e EN 1090·1:2009 per il controllo della produzione di fabbrica. Fissaggio alla struttura in c.a. con palo piastra alemno di 160 mm x 180 mm con spessore minimo 8 mm, fissata con almeno n° 4 tasselli. Sia nel caso il parepetto sia fissato con piastre, che con pianto infilato nella struttura in c.a., l'altezza finita del corrimano dovrà essere di 110 cm dal piano di calpestio. Nel prezzo si intendono inoltre compresi e compensati gli oneri per i trasporti, sollevamenti ed abbassamenti, l'uso di materiali, componenti e procedure con specifiche tecniche e di cantiere e quanto altro necessario per dare il lavoro finito a regola d'arte. |  | Lavori compiuti |  | 0 | 0 | 0
D.51.10.0050.005 | · parapetto certificato |  | m | Lavori compiuti | 202.49 | 6.5109 | 2.4199 | 70.122
D.51.10.0141 | RIMOZIONE E MESSA IN QUOTA DI MANUFATTI IN GHISA | Rimozione e successivo ripristino in quota di chiusini e caditoie esistenti, mediante demolizione dell'asfalto e del calcestruzzo nonché degli eventuali bulloni d'ancoraggio alla soletta, pulizia del piano di lavoro e successiva messa in opera a regola d'arte alla nuova quota della pavimentazione finita. |  | Lavori compiuti |  | 0 | 0 | 0
D.51.10.0141.005 | del peso fino a kg 70. | del peso fino a kg 70. | cad. | Lavori compiuti | 84.98 | 53.3243 | 25.7272 | 0
D.51.10.0141.010 | del peso oltre kg 70 fino a kg 120. | del peso oltre kg 70 fino a kg 120. | cad. | Lavori compiuti | 113.31 | 53.3227 | 25.7259 | 0
D.51.10.0141.015 | del peso oltre kg 120 fino a kg 170. | del peso oltre kg 120 fino a kg 170. | cad. | Lavori compiuti | 141.64 | 53.3218 | 25.7258 | 0
D.51.10.0141.020 | del peso oltre kg 170. | del peso oltre kg 170. | cad. | Lavori compiuti | 170 | 53.3118 | 25.7206 | 0
D.51.20 | OPERE IN VERDE |  |  | Lavori compiuti |  | 0 | 0 | 0
D.51.20.0010 | TERRA VEGETALE VAGLIATA | Fornitura di terra vegetale proveniente da cave di prestito per la formazione di aiole, piazzole, ecc. compreso la cavatura, l'indennita` di cava, la selezione e vagliatura, il carico, il trasporto con qualsiasi distanza stradale, lo scarico e tutti gli altri oneri indicati nelle Norme Tecniche, esclusa la sistemazione del materiale, misurata in opera. |  | Lavori compiuti |  | 0 | 0 | 0
D.51.20.0010.005 |  |  | m³ | Lavori compiuti | 32.95 | 9.1715 | 11.1199 | 58.7557
D.51.20.0050 | SISTEMAZIONE AIUOLE | Sistemazione di terreno coltivo per la formazione di aiuole in genere secondo le prescrizioni contenute nelle Norme Tecniche e secondo i parametri indicati nelle sezioni tipo, esclusa la fornitura dei materiali; da misurarsi in opera. |  | Lavori compiuti |  | 0 | 0 | 0
D.51.20.0050.005 | · proveniente dagli scavi | · proveniente dagli scavi | m³ | Lavori compiuti | 5.7 | 31.8772 | 47.1053 | 0
D.51.20.0050.010 | · proveniente da cave di prestito | · proveniente da cave di prestito | m³ | Lavori compiuti | 15.78 | 35.0253 | 44.0368 | 0
D.51.20.0210 | RIVESTIMENTO DI SCARPATE CON SEMINA | Rivestimento di scarpate mediante semina di miscuglio di specie erbacee, con l'impiego di non meno di kg 300 di seme ad ettaro di superficie, compresa la lavorazione del terreno, concimazioni in ragione di kg 300 per ettaro, ripresa della superficie, fornitura e spandimento del seme, le cure colturali, l'innaffiamento fino al primo sfalcio nonchè quest'ultimo e quanto altro occorre, come specificato nelle Norme Tecniche. |  | Lavori compiuti |  | 0 | 0 | 0
D.51.20.0210.005 |  |  | m² | Lavori compiuti | 0.64 | 10.3125 | 0 | 69.0625
D.51.20.0220 | SEMINA DI MISCUGLIO | Semina di miscuglio di specie preparatorie a funzione miglioratrice e di primo rinsaldamento, compresa la fornitura e lo spandimento del seme, le cure colturali, e quanto altro occorre, come specificato nelle Norme Tecniche, in ragione di kg 400 di sementi e di kg 300 di concime per ettaro. |  | Lavori compiuti |  | 0 | 0 | 0
D.51.20.0220.005 |  |  | m² | Lavori compiuti | 0.62 | 25.1613 | 7.0968 | 46.2903
D.51.20.0230 | SEMINA CON ATTREZZATURE A PRESSIONE | Semina eseguita con attrezzature a pressione, compresa la fornitura del seme e del concime, il nolo dell'attrezzatura per lo spandimento, le cure colturali, l'innaffiamento fino al primo sfalcio, questo compreso e quanto altro occorre per dare il lavoro compiuto. |  | Lavori compiuti |  | 0 | 0 | 0
D.51.20.0230.005 |  |  | m² | Lavori compiuti | 0.88 | 35.5682 | 10 | 33.4091
D.51.20.0240 | SEMINA ESEGUITA CON ATTREZ. A PRESSIONE E COLLANTE | Semina eseguita con attrezzature indicate alla voce Semina con attrezzature a pressione e con l'impiego di collante, come scarto di cellulosa o bentonite, nei quantitativi: · collante 15/20 g per metro quadrato; · sementi 40 g per metro quadrato; · concime 30 g per metro quadrato; e comunque sufficienti per assicurare l'aderenza del seme e del concime alla falda di scarpata, il tutto come alla voce Semina con attrezzatura a pressione . |  | Lavori compiuti |  | 0 | 0 | 0
D.51.20.0240.005 |  |  | m² | Lavori compiuti | 1.33 | 46.2406 | 8.1955 | 24.812
D.51.20.0250 | RIVESTIMENTO NERO VERDE | Rivestimento di pendice seminata a spruzzo mediante spandimento a mano di paglia non sminuzzata in ragione di circa 250 g/m2, 30 g di semente per m2 e spruzzatura di emulsione bituminosa al 40%, in ragione di circa 80 g/m2, compreso fornitura della paglia, della semente e dell'emulsione bituminosa, il nolo delle attrezzature, le cure culturali, manutenzione fino al 1° sfalcio, questo compreso e quant'altro occorra per dare il lavoro eseguito a regola d'arte. |  | Lavori compiuti |  | 0 | 0 | 0
D.51.20.0250.005 |  |  | m² | Lavori compiuti | 2.61 | 17.5479 | 0 | 61.6092
D.51.25 | FONDAZIONE STRADALE |  |  | Lavori compiuti |  | 0 | 0 | 0
D.51.25.0020 | RACCORDO A STRADE ESISTENTI | Raccordo alla strada esistente eseguito mediante scarificazione e spicconatura, spandimento del pietrisco, cilindratura a fondo secondo le prescrizioni delle Norme Tecniche, annaffiamento e quanto altro occorre per dare il lavoro compiuto a perfetta regola d'arte. L' eventuale integrazione del legante stabilizzato mancante sarà remunerata a parte con il relativo prezzo previsto nel Capitolo MATERIALI A PIE' D' OPERA . |  | Lavori compiuti |  | 0 | 0 | 0
D.51.25.0020.005 |  |  | m² | Lavori compiuti | 0.85 | 30.9412 | 40.9412 | 7.0588
D.51.25.0030 | FORMAZIONE DI STRATO DI FONDAZIONE NON LEGATA | Formazione di fondazione non legata, come specificato nei tipi, come parte inferiore della sovrastruttura ed a diretto contatto col terreno di appoggio (sottofondo), con funzione di trasmissione e distribuzione delle sollecitazioni provocate dall'azione dei veicoli, nel rispetto delle Norme Tecniche indicate nel Capitolato Speciale d'Appalto, che soddisfi i requisiti stabiliti con i Criteri Ambientali Minimi (C.A.M.), COMPRESA la fornitura del materiale, la stesa e la compattazione meccanica, su superfici appositamente configurate secondo il progetto approvato e le istruzioni della D.L. Nel prezzo si intende compreso e compensato la fornitura dell'aggregato, la lavorazione in specifici impianti, il trasporto con qualsiasi distanza stradale nell'ambito del cantiere e lo scarico in opera del materiale e tutti gli altri oneri indicati nelle Norme Tecniche per dare il lavoro eseguito a regola d'arte, misurato in opera. |  |  |  | 0 | 0 | 0
D.51.25.0030.005 | · Con materiale proveniente dagli scavi |  | m³ | Lavori compiuti | 3.74 | 39.1711 | 39.893 | 0
D.51.25.0030.015 | · AM·R·40 Aggregato misto riciclato per fondazione non legata 0/40 (Dmax 40 mm) |  | m³ | Lavori compiuti | 23.07 | 14.287 | 19.5882 | 45.2016
D.51.25.0030.020 | · AM·N·40 Aggregato misto naturale per fondazione non legata 0/40 (Dmax 40 mm) |  | m³ | Lavori compiuti | 33.44 | 9.8565 | 13.5138 | 55.6579
D.51.25.0031 | FORMAZIONE DI STRATO DI FONDAZIONE LEGATA | Formazione di fondazione legata, come specificato nei tipi, come parte inferiore della sovrastruttura ed a diretto contatto col terreno di appoggio (sottofondo), con funzione di trasmissione e distribuzione delle sollecitazioni provocate dall'azione dei veicoli, nel rispetto delle Norme Tecniche indicate nel Capitolato Speciale d'Appalto, che soddisfi i requisiti stabiliti con i Criteri Ambientali Minimi (C.A.M.), COMPRESA la fornitura del materiale, la stesa e la compattazione meccanica, su superfici appositamente configurate secondo il progetto approvato e le istruzioni della D.L. Le miscele di aggregati legati con legante idraulico sono miscele che si caratterizzano per il fatto di fare presa e indurire a seguito di reazione idraulica. Nel caso il legante sia costituito da cemento la miscela viene definita miscela di aggregati legati con cemento o, più comunemente, misto cementato . La miscela si considera legata solo se è in grado di conseguire i requisiti di resistenza superiori ai minimi fissati nelle presenti prescrizioni tecniche. Le miscele sono composte da aggregati (naturali, artificiali/industriali, riciclati), granulato di conglomerato bituminoso (ove disponibile), cemento, eventuali additivi o aggiunte e acqua, per attivare le reazioni idrauliche. Nel prezzo si intende compreso e compensato la fornitura dell'aggregato e del granulato, la lavorazione in specifici impianti e in situ, il trasporto con qualsiasi distanza stradale nell'ambito del cantiere e lo scarico in opera del materiale e tutti gli altri oneri indicati nelle Norme Tecniche per dare il lavoro eseguito a regola d'arte, misurato in opera. |  | Lavori compiuti |  | 0 | 0 | 0
D.51.25.0031.005 | · MC·31,5 Miscela di aggregati riciclati legati a cemento per fondazione 0/31,5 (Dmax 31,5 mm) |  | m³ | Lavori compiuti | 25.83 | 6.144 | 7.9055 | 65.0019
D.51.25.0031.010 | · MC·20 Miscela di aggregati riciclati legati a cemento per fondazione 0/20 (Dmax 20 mm) |  | m³ | Lavori compiuti | 26.83 | 5.915 | 7.6109 | 65.5237
D.51.25.0031.015 | · MC·14 Miscela di aggregati riciclati legati a cemento per fondazione 0/14 (Dmax 14 mm) |  | m³ | Lavori compiuti | 27.01 | 5.8756 | 7.5602 | 65.6053
D.51.25.0035 | FORMAZIONE STRATO DI BASE NON LEGATA | Formazione di base non legata, come specificato nei tipi, al di sotto degli strati superiori legati con funzione di resistere ai carichi trasmessi attraverso gli strati superficiali della pavimentazione e ripartirli sul sottostante strato di fondazione, nel rispetto delle Norme Tecniche indicate nel Capitolato Speciale d'Appalto, che soddisfi i requisiti stabiliti con i Criteri Ambientali Minimi (C.A.M.), COMPRESA la fornitura del materiale, la stesa e la compattazione meccanica, su superfici appositamente configurate secondo il progetto approvato e le istruzioni della D.L. Nel prezzo si intende compreso e compensato la fornitura dell'aggregato, la lavorazione in specifici impianti, il trasporto con qualsiasi distanza stradale nell'ambito del cantiere e lo scarico in opera del materiale e tutti gli altri oneri indicati nelle Norme Tecniche per dare il lavoro eseguito a regola d'arte, misurato in opera. |  | Lavori compiuti |  | 0 | 0 | 0
D.51.25.0035.005 | · AM·R·32 Aggregato misto riciclato per base non legata 0/31,5 (Dmax 32 mm) |  | m³ | Lavori compiuti | 16.5 | 9.6182 | 12.3758 | 57.0848
D.51.25.0035.010 | · AM·N·32 Aggregato misto naturale per base non legata 0/31,5 (Dmax 32 mm) |  | m³ | Lavori compiuti | 29.64 | 5.3543 | 6.8893 | 66.8016
D.51.25.0120 | FINITURA SUPERFICIALE ALLA FONDAZIONE STRADALE | Finitura superficiale della fondazione stradale conforme alle specifiche Norme Tecniche indicate nel Capitolato Speciale d'Appalto, che soddisfi i requisiti stabiliti con i Criteri Ambientali Minimi (C.A.M.), come specificato nei tipi, comprese le prove di laboratorio, la livellazione superficiale della fondazione stradale con idonee macchine per ottenere la sagomatura prevista nelle sezioni tipo di progetto. Nel prezzo si intende compreso e compensato ogni onere e lavorazione per dare il lavoro compiuto a regola d'arte, pronto per la stesa della pavimentazione in conglomerato bituminoso, secondo le modalita` prescritte nelle Norme Tecniche. Nel prezzo è ESCLUSA qualsiasi fornitura di materiale necessario per la regolarizzazione del piano da contabilizzare separatamente secondo le voci di elenco prezzi. |  | Lavori compiuti |  | 0 | 0 | 0
D.51.25.0120.005 | strade fuori dai centri abitati e ciclopedonali |  | m² | Lavori compiuti | 1.64 | 44.939 | 34.1463 | 0
D.51.25.0120.010 | strade nei centri abitati, interpoderali, forestali |  | m² | Lavori compiuti | 2.77 | 46.9314 | 32.0217 | 0
D.51.25.0120.015 | piazzali, aree di sosta e marciapiedi, ripristini |  | m² | Lavori compiuti | 3.59 | 47.4095 | 31.5877 | 0
D.51.30 | PAVIMENTAZIONI IN CONGLOMERATO BITUMINOSO |  |  | Lavori compiuti |  | 0 | 0 | 0
D.51.30.0001 | PICCOLI LAVORI BITUMATURA · APPRONTAMENTO CANTIERE | Compenso da corrispondere per piccoli lavori di bitumatura, anche sommando più zone di intervento riferite ad un unico contratto, la cui entità complessiva non superi 2'500 m². Per l'approntamento del cantiere delle dimensioni indicate nei tipi. |  | Lavori compiuti
D.51.30.0001.005 | con superficie fino a m² 500 | con superficie fino a m² 500 | cad. | Lavori compiuti | 2800
D.51.30.0001.010 | con superficie oltre m² 500 fino a m² 1000 | con superficie oltre m² 500 fino a m² 1000 | cad. | Lavori compiuti | 2290
D.51.30.0001.015 | con superficie oltre m² 1000 fino a m² 1500 | con superficie oltre m² 1000 fino a m² 1500 | cad. | Lavori compiuti | 1780
D.51.30.0001.020 | con superficie oltre m² 1500 fino a m² 2500 | con superficie oltre m² 1500 fino a m² 2500 | cad. | Lavori compiuti | 760
D.51.30.0005 | MANO DI IMPREGNAZIONE | Spruzzatura di emulsione bituminosa, come specificato nei tipi, conforme alle relative Norme Tecniche indicate nel Capitolato Speciale d'Appalto, per l'esecuzione di mano di impregnazione (sulla fondazione stradale dopo aver eseguito la finitura della stessa), compresa la fornitura e spruzzatura, ed ogni altro onere per dare il lavoro finito a regola d'arte. L'eventuale pulizia del piano d'appoggio sarà compensata a parte. |  | Lavori compiuti |  | 0 | 0 | 0
D.51.30.0005.005 | C 55 B 4 emulsione bituminosa sovrastibilizzata per mano d'impregnazione (da bitume tal quale) |  | m² | Lavori compiuti | 1.93 | 6.2176 | 17.4611 | 55.1813
D.51.30.0015 | MANO D'ATTACCO | Spruzzatura di emulsione bituminosa, come specificato nei tipi, conforme alle relative Norme Tecniche indicate nel Capitolato Speciale d'Appalto, per l'esecuzione di mano d'attacco, compresa la fornitura e spruzzatura, la fillerizzazione o il trattamento in latte di calce per la protezione della mano d'attacco, ed ogni altro onere per dare il lavoro finito a regola d'arte. L'eventuale pulizia del piano d'appoggio sarà compensata a parte. |  | Lavori compiuti |  | 0 | 0 | 0
D.51.30.0015.005 | C 55 B 3 emulsione bituminosa per mano d'attacco (da bitume tal quale) |  | m² | Lavori compiuti | 2.17 | 9.2166 | 25.2535 | 44.5622
D.51.30.0025 | MANO D'ATTACCO CON BITUME MODIFICATO | Spruzzatura di emulsione bituminosa, come specificato nei tipi, conforme alle relative Norme Tecniche indicate nel Capitolato Speciale d'Appalto, per l'esecuzione di mano d'attacco, compresa la fornitura e spruzzatura, la fillerizzazione o il trattamento in latte di calce per la protezione della mano d'attacco, ed ogni altro onere per dare il lavoro finito a regola d'arte. L'eventuale pulizia del piano d'appoggio sarà compensata a parte. |  | Lavori compiuti |  | 0 | 0 | 0
D.51.30.0025.005 | C 65 BP 3 emulsione bituminosa per mano d'attacco (da bitume modificato) |  | m² | Lavori compiuti | 2.32 | 4.7414 | 26.0345 | 48.2328
D.51.30.0115 | STRATO DI BASE TIPO A | Realizzazione dello strato di base in conglomerato bituminoso tipo “A” con Dmax 40 mm, compresa la stesa e il costipamento, idoneo all'utilizzo (Marcatura CE secondo Regolamento prodotti da costruzione CPR 305/11 e norme armonizzate di riferimento), confezionato come i tipi con caratteristiche prestazionali e dimensionali conformi alle relative Norme Tecniche indicate nel Capitolato Speciale d'Appalto, che soddisfi i requisiti stabiliti con i Criteri Ambientali Minimi (C.A.M.·Strade), compreso ogni altro onere per dare il lavoro finito a regola d'arte. Per la realizzazione di conglomerati a tiepido, il prezzo è da intendersi per una produzione minima di 600 t; per produzioni inferiori, il progettista e il direttore dei lavori dovranno effettuare opportuni approfondimenti ed applicare eventuali maggiorazioni di prezzo (non proporzionali). La produzione minima sopra riportata è da intendersi anche sommando più zone di realizzazione all'interno dell'intervento/opera e riferite ad un unico contratto. |  | Lavori compiuti |  | 0 | 0 | 0
D.51.30.0115.150 | · Base A·c a caldo con bitume tal quale · strade fuori dai centri abitati e ciclopedonali · per ogni cm |  | m²/cm | Lavori compiuti | 1.83 | 6.3388 | 8.0328 | 64.6995
D.51.30.0115.155 | · Base A·c a caldo con bitume tal quale · strade nei centri abitati, interpoderali, forestali · per ogni cm |  | m²/cm | Lavori compiuti | 2.16 | 10.6944 | 13.6111 | 54.8148
D.51.30.0115.160 | · Base A·c a caldo con bitume tal quale · piazzali, aree di sosta e ripristini · per ogni cm |  | m²/cm | Lavori compiuti | 2.28 | 12.0175 | 15.2193 | 51.9298
D.51.30.0115.170 | · |  |  | Lavori compiuti | 0 | 0 | 0 | 0
D.51.30.0115.250 | · Base A·t a tiepido con bitume tal quale · strade fuori dai centri abitati e ciclopedonali · per ogni cm |  | m²/cm | Lavori compiuti | 1.95 | 5.9487 | 7.5385 | 65.5897
D.51.30.0115.255 | · Base A·t a tiepido con bitume tal quale · strade nei centri abitati, interpoderali, forestali · per ogni cm |  | m²/cm | Lavori compiuti | 2.28 | 10.1316 | 12.8947 | 56.0965
D.51.30.0115.260 | · Base A·t a tiepido con bitume tal quale · piazzali, aree di sosta e ripristini · per ogni cm |  | m²/cm | Lavori compiuti | 2.4 | 11.4167 | 14.4583 | 53.2917
D.51.30.0115.270 | · |  |  | Lavori compiuti | 0 | 0 | 0 | 0
D.51.30.0115.350 | · Base A·M·c a caldo con bitume modificato · strade fuori dai centri abitati e ciclopedonali · per ogni cm |  | m²/cm | Lavori compiuti | 1.96 | 5.9184 | 7.5 | 65.6122
D.51.30.0115.355 | · Base A·M·c a caldo con bitume modificato · strade nei centri abitati, interpoderali, forestali · per ogni cm |  | m²/cm | Lavori compiuti | 2.29 | 10.0873 | 12.8384 | 56.1572
D.51.30.0115.360 | · Base A·M·c a caldo con bitume modificato · piazzali, aree di sosta e ripristini · per ogni cm |  | m²/cm | Lavori compiuti | 2.41 | 11.3693 | 14.3983 | 53.361
D.51.30.0115.370 | · |  |  | Lavori compiuti | 0 | 0 | 0 | 0
D.51.30.0115.450 | · Base A·M·t a tiepido con bitume modificato · strade fuori dai centri abitati e ciclopedonali · per ogni cm |  | m²/cm | Lavori compiuti | 2.08 | 5.5769 | 7.0673 | 66.3942
D.51.30.0115.455 | · Base A·M·t a tiepido con bitume modificato · strade nei centri abitati, interpoderali, forestali · per ogni cm |  | m²/cm | Lavori compiuti | 2.41 | 9.5851 | 12.1992 | 57.3029
D.51.30.0115.460 | · Base A·M·t a tiepido con bitume modificato · piazzali, aree di sosta e ripristini · per ogni cm |  | m²/cm | Lavori compiuti | 2.53 | 10.83 | 13.7154 | 54.585
D.51.30.0125 | STRATO DI COLLEGAMENTO BINDER TIPO B | Realizzazione dello strato di collegamento Binder in conglomerato bituminoso tipo B con Dmax 31,5 mm, compresa la stesa e il costipamento, idoneo all'utilizzo (Marcatura CE secondo Regolamento prodotti da costruzione CPR 305/11 e norme armonizzate di riferimento), confezionato a caldo con caratteristiche prestazionali e dimensionali conformi alle relative Norme Tecniche indicate nel Capitolato Speciale d'Appalto, che soddisfi i requisiti stabiliti con i Criteri Ambientali Minimi (C.A.M.·Strade), compreso ogni altro onere per dare il lavoro finito a regola d'arte. Per la realizzazione di conglomerati a tiepido, il prezzo è da intendersi per una produzione minima di 600 t; per produzioni inferiori, il progettista e il direttore dei lavori dovranno effettuare opportuni approfondimenti ed applicare eventuali maggiorazioni di prezzo (non proporzionali). La produzione minima sopra riportata è da intendersi anche sommando più zone di realizzazione all'interno dell'intervento/opera e riferite ad un unico contratto. |  | Lavori compiuti |  | 0 | 0 | 0
D.51.30.0125.150 | · Binder B·c a caldo con bitume tal quale · strade fuori dai centri abitati e ciclopedonali · per ogni cm |  | m²/cm | Lavori compiuti | 1.99 | 6.4824 | 8.392 | 64.1709
D.51.30.0125.155 | · Binder B·c a caldo con bitume tal quale · strade nei centri abitati, interpoderali, forestali · per ogni cm |  | m²/cm | Lavori compiuti | 2.36 | 11.0169 | 14.0678 | 54.1102
D.51.30.0125.160 | · Binder B·c a caldo con bitume tal quale · piazzali, aree di sosta e ripristini · per ogni cm |  | m²/cm | Lavori compiuti | 2.77 | 14.4765 | 18.556 | 46.1011
D.51.30.0125.170 | · |  |  | Lavori compiuti | 0 | 0 | 0 | 0
D.51.30.0125.250 | · Binder B·t a tiepido con bitume tal quale · strade fuori dai centri abitati e ciclopedonali · per ogni cm |  | m²/cm | Lavori compiuti | 2.12 | 6.0849 | 7.8774 | 65.1415
D.51.30.0125.255 | · Binder B·t a tiepido con bitume tal quale · strade nei centri abitati, interpoderali, forestali · per ogni cm |  | m²/cm | Lavori compiuti | 2.5 | 10.4 | 13.28 | 55.24
D.51.30.0125.260 | · Binder B·t a tiepido con bitume tal quale · piazzali, aree di sosta e ripristini · per ogni cm |  | m²/cm | Lavori compiuti | 2.9 | 13.8276 | 17.7241 | 47.6207
D.51.30.0125.270 | · |  |  | Lavori compiuti | 0 | 0 | 0 | 0
D.51.30.0125.350 | · Binder B·M·c a caldo con bitume modificato · strade fuori dai centri abitati e ciclopedonali · per ogni cm |  | m²/cm | Lavori compiuti | 2.15 | 6 | 7.7674 | 65.2093
D.51.30.0125.355 | · Binder B·M·c a caldo con bitume modificato · strade nei centri abitati, interpoderali, forestali · per ogni cm |  | m²/cm | Lavori compiuti | 2.52 | 10.3175 | 13.1746 | 55.6349
D.51.30.0125.360 | · Binder B·M·c a caldo con bitume modificato · piazzali, aree di sosta e ripristini · per ogni cm |  | m²/cm | Lavori compiuti | 2.93 | 13.686 | 17.5427 | 47.8498
D.51.30.0125.370 | · |  |  | Lavori compiuti | 0 | 0 | 0 | 0
D.51.30.0125.450 | · Binder B·M·t a tiepido con bitume modificato · strade fuori dai centri abitati e ciclopedonali · per ogni cm |  | m²/cm | Lavori compiuti | 2.28 | 5.6579 | 7.3246 | 66.0088
D.51.30.0125.455 | · Binder B·M·t a tiepido con bitume modificato · strade nei centri abitati, interpoderali, forestali · per ogni cm |  | m²/cm | Lavori compiuti | 2.65 | 9.8113 | 12.5283 | 56.7925
D.51.30.0125.460 | · Binder B·M·t a tiepido con bitume modificato · piazzali, aree di sosta e ripristini · per ogni cm |  | m²/cm | Lavori compiuti | 3.06 | 13.1046 | 16.7974 | 49.183
D.51.30.0125.470 | · |  |  | Lavori compiuti | 0 | 0 | 0 | 0
D.51.30.0125.550 | · Binder B·AM·c a caldo ad elevate prestazioni con bitume modificato · strade fuori dai centri abitati e ciclopedonali · per ogni cm |  | m²/cm | Lavori compiuti | 2.31 | 5.5844 | 7.2294 | 66.0606
D.51.30.0125.555 | · Binder B·AM·c a caldo ad elevate prestazioni con bitume modificato · strade nei centri abitati, interpoderali, forestali · per ogni cm |  | m²/cm | Lavori compiuti | 2.68 | 9.7015 | 12.3881 | 56.9403
D.51.30.0125.560 | · Binder B·AM·c a caldo ad elevate prestazioni con bitume modificato · piazzali, aree di sosta e ripristini · per ogni cm |  | m²/cm | Lavori compiuti | 3.09 | 12.9773 | 16.6343 | 49.3851
D.51.30.0125.570 | · |  |  | Lavori compiuti | 0 | 0 | 0 | 0
D.51.30.0125.650 | · Binder B·AM·t a tiepido ad elevate prestazioni con bitume modificato · strade fuori dai centri abitati e ciclopedonali · per ogni cm |  | m²/cm | Lavori compiuti | 2.45 | 5.2653 | 6.8163 | 66.898
D.51.30.0125.655 | · Binder B·AM·t a tiepido ad elevate prestazioni con bitume modificato · strade nei centri abitati, interpoderali, forestali · per ogni cm |  | m²/cm | Lavori compiuti | 2.82 | 9.2199 | 11.773 | 58.1206
D.51.30.0125.660 | · Binder B·AM·t a tiepido ad elevate prestazioni con bitume modificato · piazzali, aree di sosta e ripristini · per ogni cm |  | m²/cm | Lavori compiuti | 3.23 | 12.4149 | 15.9133 | 50.743
D.51.30.0135 | STRATO UNICO TIPO E | Realizzazione dello strato unico in conglomerato bituminoso tipo E con Dmax 31,5 mm, compresa la stesa e il costipamento, idoneo all'utilizzo (Marcatura CE secondo Regolamento prodotti da costruzione CPR 305/11 e norme armonizzate di riferimento), confezionato a caldo con caratteristiche prestazionali e dimensionali conformi alle relative Norme Tecniche indicate nel Capitolato Speciale d'Appalto, che soddisfi i requisiti stabiliti con i Criteri Ambientali Minimi (C.A.M.·Strade), compreso ogni altro onere per dare il lavoro finito a regola d'arte. Per la realizzazione di conglomerati a tiepido, il prezzo è da intendersi per una produzione minima di 600 t mentre per la realizzazione di conglomerati chiari, il prezzo è da intendersi per una produzione minima di 70 t; per produzioni inferiori, il progettista e il direttore dei lavori dovranno effettuare opportuni approfondimenti ed applicare eventuali maggiorazioni di prezzo (non proporzionali). Le produzioni minime sopra riportate sono da intendersi anche sommando più zone di realizzazione all'interno dell'intervento/opera e riferite ad un unico contratto. |  | Lavori compiuti |  | 0 | 0 | 0
D.51.30.0135.050 | · Unico E·c a caldo con bitume tal quale · strade fuori dai centri abitati e ciclopedonali · per ogni cm |  | m²/cm | Lavori compiuti | 2.14 | 6.1682 | 7.8505 | 64.9065
D.51.30.0135.055 | · Unico E·c a caldo con bitume tal quale · strade nei centri abitati, interpoderali, forestali · per ogni cm |  | m²/cm | Lavori compiuti | 2.48 | 10.121 | 12.8629 | 56.0081
D.51.30.0135.060 | · Unico E·c a caldo con bitume tal quale · piazzali, aree di sosta e ripristini · per ogni cm |  | m²/cm | Lavori compiuti | 2.91 | 13.8144 | 17.5601 | 47.732
D.51.30.0135.070 | · |  |  | Lavori compiuti | 0 | 0 | 0 | 0
D.51.30.0135.150 | · Unico E·t a tiepido con bitume tal quale · strade fuori dai centri abitati e ciclopedonali · per ogni cm |  | m²/cm | Lavori compiuti | 2.27 | 5.815 | 7.4009 | 65.9912
D.51.30.0135.155 | · Unico E·t a tiepido con bitume tal quale · strade nei centri abitati, interpoderali, forestali · per ogni cm |  | m²/cm | Lavori compiuti | 2.62 | 9.5802 | 12.1756 | 57.1756
D.51.30.0135.160 | · Unico E·t a tiepido con bitume tal quale · piazzali, aree di sosta e ripristini · per ogni cm |  | m²/cm | Lavori compiuti | 3.05 | 13.1803 | 16.7541 | 49.1148
D.51.30.0135.170 | · |  |  | Lavori compiuti | 0 | 0 | 0 | 0
D.51.30.0135.250 | · Unico E·M·c a caldo con bitume modificato · strade fuori dai centri abitati e ciclopedonali · per ogni cm |  | m²/cm | Lavori compiuti | 2.31 | 5.7143 | 7.2727 | 66.0173
D.51.30.0135.255 | · Unico E·M·c a caldo con bitume modificato · strade nei centri abitati, interpoderali, forestali · per ogni cm |  | m²/cm | Lavori compiuti | 2.65 | 9.4717 | 12.0377 | 57.5472
D.51.30.0135.260 | · Unico E·M·c a caldo con bitume modificato · piazzali, aree di sosta e ripristini · per ogni cm |  | m²/cm | Lavori compiuti | 3.08 | 13.0519 | 16.5909 | 49.513
D.51.30.0135.270 | · |  |  | Lavori compiuti | 0 | 0 | 0 | 0
D.51.30.0135.350 | · Unico E·M·t a tiepido con bitume modificato · strade fuori dai centri abitati e ciclopedonali · per ogni cm |  | m²/cm | Lavori compiuti | 2.45 | 5.3878 | 6.8571 | 66.7347
D.51.30.0135.355 | · Unico E·M·t a tiepido con bitume modificato · strade nei centri abitati, interpoderali, forestali · per ogni cm |  | m²/cm | Lavori compiuti | 2.79 | 8.9964 | 11.4337 | 58.6022
D.51.30.0135.360 | · Unico E·M·t a tiepido con bitume modificato · piazzali, aree di sosta e ripristini · per ogni cm |  | m²/cm | Lavori compiuti | 3.22 | 12.4845 | 15.8696 | 50.7764
D.51.30.0135.470 | · |  |  | Lavori compiuti | 0 | 0 | 0 | 0
D.51.30.0135.550 | · Unico E chiaro con legante bituminoso deasfaltenato · strade fuori dai centri abitati e ciclopedonali · per ogni cm |  | m²/cm | Lavori compiuti | 9.21 | 3.6374 | 4.6145 | 70.8035
D.51.30.0135.555 | · Unico E chiaro con legante bituminoso deasfaltenato · strade nei centri abitati, interpoderali, forestali · per ogni cm |  | m²/cm | Lavori compiuti | 9.69 | 5.1806 | 6.5944 | 67.2962
D.51.30.0135.560 | · Unico E chiaro con legante bituminoso deasfaltenato · piazzali, aree di sosta e ripristini · per ogni cm |  | m²/cm | Lavori compiuti | 11.71 | 10.2904 | 13.0828 | 55.6874
D.51.30.0145 | CONGLOMERATO BITUMINOSO PER RICARICHE | Realizzazione della risagomatura o ricarica del piano in conglomerato bituminoso secondo i tipi, confezionato a caldo con caratteristiche prestazionali e dimensionali conformi alle relative Norme Tecniche indicate nel Capitolato Speciale d'Appalto, che soddisfi i requisiti stabiliti con i Criteri Ambientali Minimi (C.A.M.·Strade), compresa la stesa e il costipamento, idoneo all'utilizzo (Marcatura CE secondo Regolamento prodotti da costruzione CPR 305/11 e norme armonizzate di riferimento), adatto per riparazione di buche ed avvallamenti e per il ripristino del piano stradale, posto in opera manualmente o meccanicamente a regola d'arte, secondo le richieste del Direttore dei Lavori compresa la spruzzatura con emulsione bituminosa acida al 55 % in ragione di kg 1 · 1,5 per m². L'esecuzione di tale lavorazione dovrà essere effettuata con una distinta stesa (indipendente da altre stese). L'eventuale pulizia sarà compensata con la relativa voce d'elenco prezzi. |  | Lavori compiuti |  | 0 | 0 | 0
D.51.30.0145.050 | · tipo “B·c”o “E·c” · strade fuori dai centri abitati e ciclopedonali |  | 100kg | Lavori compiuti | 12.92 | 1.548 | 4.2415 | 73.274
D.51.30.0145.055 | · tipo “B·c”o “E·c” · strade nei centri abitati, interpoderali, forestali |  | 100kg | Lavori compiuti | 14.27 | 1.5417 | 4.2327 | 73.2586
D.51.30.0145.060 | · tipo “B·c”o “E·c” · piazzali, aree di sosta e marciapiedi, ripristini |  | 100kg | Lavori compiuti | 15.8 | 1.519 | 4.1646 | 73.3544
D.51.30.0145.150 | · tipo “D·c” · strade fuori dai centri abitati e ciclopedonali |  | 100kg | Lavori compiuti | 13.76 | 1.4535 | 3.9826 | 73.5974
D.51.30.0145.155 | · tipo “D·c” · strade nei centri abitati, interpoderali, forestali |  | 100kg | Lavori compiuti | 15.1 | 1.457 | 4 | 73.6026
D.51.30.0145.160 | · tipo “D·c” · piazzali, aree di sosta e marciapiedi, ripristini |  | 100kg | Lavori compiuti | 16.63 | 1.4432 | 3.9567 | 73.6621
D.51.30.0215 | STRATO SUPERFICIALE DI USURA TIPO C | Realizzazione dello strato superficiale di usura in conglomerato bituminoso tipo C con Dmax 10 mm, compresa la stesa e il costipamento, idoneo all'utilizzo (Marcatura CE secondo Regolamento prodotti da costruzione CPR 305/11 e norme armonizzate di riferimento), confezionato a caldo con caratteristiche prestazionali e dimensionali conformi alle relative Norme Tecniche indicate nel Capitolato Speciale d'Appalto, che soddisfi i requisiti stabiliti con i Criteri Ambientali Minimi (C.A.M.·Strade), compreso ogni altro onere per dare il lavoro finito a regola d'arte. Esclusa la sola eventuale pulizia e successiva spruzzatura del piano d'appoggio. Per la realizzazione di conglomerati chiari, il prezzo è da intendersi per una produzione minima di 70 t; per produzioni inferiori, il progettista e il direttore dei lavori dovranno effettuare opportuni approfondimenti ed applicare eventuali maggiorazioni di prezzo (non proporzionali). La produzione minima sopra riportata è da intendersi anche sommando più zone di realizzazione all'interno dell'intervento/opera e riferite ad un unico contratto. |  | Lavori compiuti |  | 0 | 0 | 0
D.51.30.0215.050 | · Usura C·c a caldo con bitume tal quale · strade fuori dai centri abitati e ciclopedonali · per ogni cm |  | m²/cm | Lavori compiuti | 2.57 | 7.5097 | 8.7938 | 62.9572
D.51.30.0215.055 | · Usura C·c a caldo con bitume tal quale · strade nei centri abitati, interpoderali, forestali · per ogni cm |  | m²/cm | Lavori compiuti | 2.82 | 10.0709 | 11.6667 | 57.3759
D.51.30.0215.060 | · Usura C·c a caldo con bitume tal quale · piazzali, aree di sosta e ripristini · per ogni cm |  | m²/cm | Lavori compiuti | 3.19 | 13.0721 | 15.2038 | 50.721
D.51.30.0215.170 | · |  |  | Lavori compiuti | 0 | 0 | 0 | 0
D.51.30.0215.550 | · Usura C chiaro con legante bituminoso deasfaltenato · strade fuori dai centri abitati e ciclopedonali · per ogni cm |  | m²/cm | Lavori compiuti | 9.92 | 4.3347 | 5.0403 | 69.7077
D.51.30.0215.555 | · Usura C chiaro con legante bituminoso deasfaltenato · strade nei centri abitati, interpoderali, forestali · per ogni cm |  | m²/cm | Lavori compiuti | 10.39 | 5.794 | 6.718 | 66.5544
D.51.30.0215.560 | · Usura C chiaro con legante bituminoso deasfaltenato · piazzali, aree di sosta e ripristini · per ogni cm |  | m²/cm | Lavori compiuti | 10.81 | 6.9565 | 8.0851 | 63.9685
D.51.30.0225 | STRATO SUPERFICIALE DI USURA TIPO D | Realizzazione dello strato superficiale di usura in conglomerato bituminoso tipo D con Dmax 12,5 mm, compresa la stesa e il costipamento, idoneo all'utilizzo (Marcatura CE secondo Regolamento prodotti da costruzione CPR 305/11 e norme armonizzate di riferimento), confezionato a caldo con caratteristiche prestazionali e dimensionali conformi alle relative Norme Tecniche indicate nel Capitolato Speciale d'Appalto, che soddisfi i requisiti stabiliti con i Criteri Ambientali Minimi (C.A.M.·Strade), compreso ogni altro onere per dare il lavoro finito a regola d'arte. Esclusa la sola eventuale pulizia e successiva spruzzatura del piano d'appoggio. Per la realizzazione di conglomerati a tiepido, il prezzo è da intendersi per una produzione minima di 600 t; per produzioni inferiori, il progettista e il direttore dei lavori dovranno effettuare opportuni approfondimenti ed applicare eventuali maggiorazioni di prezzo (non proporzionali). La produzione minima sopra riportata è da intendersi anche sommando più zone di realizzazione all'interno dell'intervento/opera e riferite ad un unico contratto. |  | Lavori compiuti |  | 0 | 0 | 0
D.51.30.0225.150 | · Usura D·c a caldo con bitume tal quale · strade fuori dai centri abitati e ciclopedonali · per ogni cm |  | m²/cm | Lavori compiuti | 2.46 | 7.9675 | 9.4309 | 61.8293
D.51.30.0225.155 | · Usura D·c a caldo con bitume tal quale · strade nei centri abitati, interpoderali, forestali · per ogni cm |  | m²/cm | Lavori compiuti | 2.72 | 10.6618 | 12.4265 | 55.9191
D.51.30.0225.160 | · Usura D·c a caldo con bitume tal quale · piazzali, aree di sosta e ripristini · per ogni cm |  | m²/cm | Lavori compiuti | 3.09 | 13.754 | 16.1165 | 49.2233
D.51.30.0225.170 | · |  |  | Lavori compiuti | 0 | 0 | 0 | 0
D.51.30.0225.250 | · Usura D·t a tiepido con bitume tal quale · strade fuori dai centri abitati e ciclopedonali · per ogni cm |  | m²/cm | Lavori compiuti | 2.62 | 7.4809 | 8.855 | 62.6718
D.51.30.0225.255 | · Usura D·t a tiepido con bitume tal quale · strade nei centri abitati, interpoderali, forestali · per ogni cm |  | m²/cm | Lavori compiuti | 2.87 | 10.1045 | 11.777 | 57.2125
D.51.30.0225.260 | · Usura D·t a tiepido con bitume tal quale · piazzali, aree di sosta e ripristini · per ogni cm |  | m²/cm | Lavori compiuti | 3.25 | 13.0769 | 15.3231 | 50.5231
D.51.30.0230 | STRATO SUPERFICIALE DI USURA TIPO D MOD. | Realizzazione dello strato superficiale di usura in conglomerato bituminoso tipo D mod. con Dmax 12,5 mm, compresa la stesa e il costipamento, idoneo all'utilizzo (Marcatura CE secondo Regolamento prodotti da costruzione CPR 305/11 e norme armonizzate di riferimento), confezionato a caldo con caratteristiche prestazionali e dimensionali conformi alle relative Norme Tecniche indicate nel Capitolato Speciale d'Appalto, che soddisfi i requisiti stabiliti con i Criteri Ambientali Minimi (C.A.M.·Strade), compreso ogni altro onere per dare il lavoro finito a regola d'arte. Esclusa la sola eventuale pulizia e successiva spruzzatura del piano d'appoggio. Per la realizzazione di conglomerati a tiepido, il prezzo è da intendersi per una produzione minima di 600 t mentre per la realizzazione di conglomerati chiari, il prezzo è da intendersi per una produzione minima di 70 t; per produzioni inferiori, il progettista e il direttore dei lavori dovranno effettuare opportuni approfondimenti ed applicare eventuali maggiorazioni di prezzo (non proporzionali). Le produzioni minime sopra riportate sono da intendersi anche sommando più zone di realizzazione all'interno dell'intervento/opera e riferite ad un unico contratto. |  | Lavori compiuti |  | 0 | 0 | 0
D.51.30.0230.350 | · Usura D·M·c a caldo con bitume modificato · strade fuori dai centri abitati e ciclopedonali · per ogni cm |  | m²/cm | Lavori compiuti | 2.67 | 7.3408 | 8.6891 | 63.0337
D.51.30.0230.355 | · Usura D·M·c a caldo con bitume modificato · strade nei centri abitati, interpoderali, forestali · per ogni cm |  | m²/cm | Lavori compiuti | 2.92 | 9.9315 | 11.5753 | 57.637
D.51.30.0230.360 | · Usura D·M·c a caldo con bitume modificato · piazzali, aree di sosta e ripristini · per ogni cm |  | m²/cm | Lavori compiuti | 3.3 | 12.8788 | 15.0909 | 51
D.51.30.0230.370 | · |  |  | Lavori compiuti | 0 | 0 | 0 | 0
D.51.30.0230.450 | · Usura D·M·t a tiepido con bitume modificato · strade fuori dai centri abitati e ciclopedonali · per ogni cm |  | m²/cm | Lavori compiuti | 2.82 | 6.9504 | 8.227 | 63.9007
D.51.30.0230.455 | · Usura D·M·t a tiepido con bitume modificato · strade nei centri abitati, interpoderali, forestali · per ogni cm |  | m²/cm | Lavori compiuti | 3.07 | 9.4463 | 11.0098 | 58.6971
D.51.30.0230.460 | · Usura D·M·t a tiepido con bitume modificato · piazzali, aree di sosta e ripristini · per ogni cm |  | m²/cm | Lavori compiuti | 3.45 | 12.3188 | 14.4348 | 52.2319
D.51.30.0230.470 | · |  |  | Lavori compiuti | 0 | 0 | 0 | 0
D.51.30.0230.550 | · Usura D chiaro con legante bituminoso deasfaltenato · strade fuori dai centri abitati e ciclopedonali · per ogni cm |  | m²/cm | Lavori compiuti | 9.54 | 4.5912 | 5.3774 | 69.109
D.51.30.0230.555 | · Usura D chiaro con legante bituminoso deasfaltenato · strade nei centri abitati, interpoderali, forestali · per ogni cm |  | m²/cm | Lavori compiuti | 10.02 | 6.1178 | 7.1457 | 65.7984
D.51.30.0230.560 | · Usura D chiaro con legante bituminoso deasfaltenato · piazzali, aree di sosta e ripristini · per ogni cm |  | m²/cm | Lavori compiuti | 10.45 | 7.3206 | 8.5837 | 63.0909
D.51.30.0325 | STRATO SUPERFICIALE DI USURA TIPO SMA SPLITTMASTIX ASPHALT | Realizzazione dello strato superficiale di usura in conglomerato bituminoso tipo SMA (splittmastix asphalt) con Dmax 14 mm, compresa la stesa e il costipamento, idoneo all'utilizzo (Marcatura CE secondo Regolamento prodotti da costruzione CPR 305/11 e norme armonizzate di riferimento), confezionato a caldo con caratteristiche prestazionali e dimensionali conformi alle relative Norme Tecniche indicate nel Capitolato Speciale d'Appalto, che soddisfi i requisiti stabiliti con i Criteri Ambientali Minimi (C.A.M.·Strade), con caratteristiche antisdrucciolo sul solo piano di scorrimento, compreso ogni altro onere per dare il lavoro finito a regola d'arte. Esclusa la sola eventuale pulizia del piano e successiva spruzzatura con emulsione bituminosa. Per la realizzazione di conglomerati a tiepido, il prezzo è da intendersi per una produzione minima di 600 t; per produzioni inferiori, il progettista e il direttore dei lavori dovranno effettuare opportuni approfondimenti ed applicare eventuali maggiorazioni di prezzo (non proporzionali). La produzione minima sopra riportata è da intendersi anche sommando più zone di realizzazione all'interno dell'intervento/opera e riferite ad un unico contratto. |  | Lavori compiuti |  | 0 | 0 | 0
D.51.30.0325.150 | · SMA·c a caldo con bitume modificato · strade fuori dai centri abitati e ciclopedonali · per ogni cm |  | m²/cm | Costo lavori comp. | 3.25 | 7.6923 | 8.6154 | 62.8
D.51.30.0325.155 | · SMA·c a caldo con bitume modificato · strade nei centri abitati, interpoderali, forestali · per ogni cm |  | m²/cm | Costo lavori comp. | 3.59 | 10.5014 | 11.6435 | 56.8524
D.51.30.0325.160 | · SMA·c a caldo con bitume modificato · piazzali, aree di sosta e ripristini · per ogni cm |  | m²/cm | Costo lavori comp. | 4.03 | 13.4988 | 14.9132 | 50.6452
D.51.30.0325.250 | · SMA·t a tiepido con bitume modificato · strade fuori dai centri abitati e ciclopedonali · per ogni cm |  | m²/cm | Costo lavori comp. | 3.47 | 7.2046 | 8.0692 | 63.6888
D.51.30.0325.255 | · SMA·t a tiepido con bitume modificato · strade nei centri abitati, interpoderali, forestali · per ogni cm |  | m²/cm | Costo lavori comp. | 3.8 | 9.9211 | 11 | 58.1579
D.51.30.0325.260 | · SMA·t a tiepido con bitume modificato · piazzali, aree di sosta e ripristini · per ogni cm |  | m²/cm | Costo lavori comp. | 4.25 | 12.8 | 14.1412 | 52
D.51.30.0410 | PAVIMENTAZIONE DEI MARCIAPIEDI | Realizzazione della pavimentazione di marciapiedi eseguita in conglomerato bituminoso secondo i tipi, compresa la stesa e il costipamento, eseguita sia a mano che con piccole finitrici, idoneo all'utilizzo (Marcatura CE secondo Regolamento prodotti da costruzione CPR 305/11 e norme armonizzate di riferimento), confezionato a caldo con caratteristiche prestazionali e dimensionali conformi alle relative Norme Tecniche indicate nel Capitolato Speciale d'Appalto, che soddisfi i requisiti stabiliti con i Criteri Ambientali Minimi (C.A.M.·Strade), compreso ogni altro onere per dare il lavoro finito a regola d'arte. Esclusa la sola eventuale pulizia del piano e successiva spruzzatura con emulsione bituminosa. |  | Lavori compiuti |  | 0 | 0 | 0
D.51.30.0410.005 | eseguito con conglomerato tipo Binder B·c · per ogni cm |  | m²/cm | Lavori compiuti | 2.91 | 14.4674 | 18.5567 | 46.0825
D.51.30.0410.010 | eseguito con conglomerato tipo Unico E·c · per ogni cm |  | m²/cm | Lavori compiuti | 3.06 | 13.7908 | 17.5163 | 47.6471
D.51.30.0410.015 | eseguito con conglomerato tipo Usura C·c · per ogni cm |  | m²/cm | Lavori compiuti | 3.35 | 13.1343 | 15.2239 | 50.7164
D.51.30.0410.020 | eseguito con conglomerato tipo Usura D·c · per ogni cm |  | m²/cm | Lavori compiuti | 3.25 | 13.7846 | 16.0923 | 49.1692
D.51.30.0510 | SOVRAPREZZO AI LAVORI DI BITUMATURA PER CONDIZIONI PARTICOLARI | Sovraprezzo ai lavori di bitumatura per esecuzione nelle condizioni come indicato nei tipi. Dette maggiorazioni sono da applicare a tutte le lavorazioni utilizzate. |  | Lavori compiuti |  | 0 | 0 | 0
D.51.30.0510.010 | 4% · lavoro notturno |  | x | Lavori compiuti | 0
D.51.30.0510.020 | 7% · lavoro festivo |  | x | Lavori compiuti | 0
D.51.30.0510.030 | 9% · lavoro notturno festivo |  | x | Lavori compiuti | 0
D.51.30.0510.040 | 10% · lavoro in galleria |  | x | Lavori compiuti | 0
D.51.30.0530 | SOVRAPREZZO PER ELEVATA PENDENZA LONGITUDINALE | Sovraprezzo ai lavori di bitumatura per esecuzione su strade con pendenza longitudinale maggiore all' 11 per cento come indicato nei tipi. Dette maggiorazioni sono da applicare a tutte le lavorazioni utilizzate. |  | Lavori compiuti |  | 0 | 0 | 0
D.51.30.0530.011 | Strato di base · pendenza longitudinale compresa tra l'11 % ed il 15% |  | m²/cm | Lavori compiuti | 0.08
D.51.30.0530.012 | Strato di collegamento · pendenza longitudinale compresa tra l'11 % ed il 15% |  | m²/cm | Lavori compiuti | 0.1
D.51.30.0530.013 | Strato superficiale · pendenza longitudinale compresa tra l'11 % ed il 15% |  | m²/cm | Lavori compiuti | 0.11
D.51.30.0530.021 | Strato di base · pendenza longitudinale maggiore del 15% |  | m²/cm | Lavori compiuti | 0.63
D.51.30.0530.022 | Strato di collegamento · pendenza longitudinale maggiore del 15% |  | m²/cm | Lavori compiuti | 0.71
D.51.30.0530.023 | Strato superficiale · pendenza longitudinale maggiore del 15% |  | m²/cm | Lavori compiuti | 0.79
D.51.31 | PAVIMENTAZIONI IN CONGLOMERATO BITUMINOSO RICICLATO |  |  |  |  | 0 | 0 | 0
D.51.31.0116 | STRATO DI BASE O BINDER IN CONGLOMERATO BITUMINOSO RICICLATO A FREDDO | Realizzazione di strato di base o di collegamento (binder), eseguito con conglomerato bituminoso riciclato a freddo, miscelato a freddo e legato con emulsione bituminosa modificata e cemento, conforme alle Norme Tecniche del Capitolato Speciale d'Appalto, che soddisfi i requisiti stabiliti con i Criteri Ambientali Minimi (C.A.M.·Strade), ai requisiti di eco·compatibilità previsti dalla normativa vigente ed idonei all'utilizzo, steso su piano di posa preventivamente livellato, posto in opera anche in più strati, compresa la livellazione e la cilindratura con rulli idonei fino al raggiungimento della densità prevista. Compresa la fornitura del materiale e la finitura superficiale secondo le sezioni tipo di progetto, il tutto per dare il lavoro finito a regola d'arte. |  | Lavori compiuti |  | 0 | 0 | 0
D.51.31.0116.150 | · Base CB·R riciclato a freddo · strade fuori dai centri abitati e ciclopedonali · per ogni cm |  | m²/cm | Lavori compiuti | 1.48 | 7.8378 | 9.9324 | 61.4189
D.51.31.0116.155 | · Base CB·R riciclato a freddo · strade nei centri abitati, interpoderali, forestali · per ogni cm |  | m²/cm | Lavori compiuti | 1.78 | 7.7528 | 9.9438 | 61.2921
D.51.31.0116.160 | · Base CB·R riciclato a freddo · piazzali ed aree di sosta · per ogni cm |  | m²/cm | Lavori compiuti | 1.89 | 7.8836 | 10 | 61.5344
D.51.35 | PAVIMENTAZIONE IN PIETRA |  |  |  |  | 0 | 0 | 0
D.51.35.1005 | POSA DI CUBETTI NORMALI | Posa in opera di pavimento in cubetti normali ad arco contrastante di qualsiasi petrografia e realizzazione di strato di allettamento, eseguito secondo i tipi, che soddisfi i requisiti definiti nei Criteri Ambientali Minimi (C.A.M.), nel rispetto del Capitolato tecnico. Nel prezzo si intende compreso e compensato l'onere per la posa dei cubetti e per la fornitura dei materiali necessari per l'allettamento e la sigillatura secondo i tipi, il prelevamento di tutti i materiali occorrenti dai depositi ubicati entro un raggio di m 50,00 della zona di posa, per la formazione delle pendenze stabilite, la bagnatura e la contemporanea battitura mediante adeguato vibratore meccanico, l'eventuale sostituzione di cubetti rotti o deteriorati in corso d'opera, la sigillatura degli interstizi, la posa ad arco contrastante e la successiva pulitura superficiale con segatura e quanto altro necessario per dare il lavoro finito a regola d'arte. Nel prezzo sono esclusi la fornitura del cubetto da computarsi con la relativa voce di A.05, e la quantificazione degli eventuali relativi sfridi. In caso di applicazione dei sovrapprezzi, si intende per superficie di posa ogni singola area pavimentata omogeneamente con la medesima tipologia di cubetto, allettamento e chiusura. |  | Lavori compiuti |  | 0 | 0 | 0
D.51.35.1005.001 | · sovrapprezzo alla tipologia (voce) per ogni superficie di posa inferiore a 50 mq. |  | m² | Lavori compiuti | 10.76
D.51.35.1005.002 | · sovrapprezzo alla tipologia (voce) per ogni superficie di posa superiore a 50 mq fino a 100 mq. |  | m² | Lavori compiuti | 6.46
D.51.35.1005.003 | · sovrapprezzo per geometria di posa di cubetti normali a coda di pavone solo per cubetti 4/6 e 6/8 |  | m² | Lavori compiuti | 21.34
D.51.35.1005.005 | · posa cubetti 4/6 · allettamento aggregato e cemento · chiusura boiacca cementizia |  | m² | Lavori compiuti | 46.84 | 52.7327 | 0.4398 | 25.8796
D.51.35.1005.006 | · posa cubetti 4/6 · allettamento aggregato e cemento · chiusura malta premiscelata |  | m² | Lavori compiuti | 50.49 | 48.9206 | 0.408 | 29.7207
D.51.35.1005.010 | · posa cubetti 4/6 · allettamento malta premiscelata · chiusura boiacca cementizia |  | m² | Lavori compiuti | 70.89 | 34.8427 | 0.29059 | 43.9216
D.51.35.1005.011 | · posa cubetti 4/6 · allettamento malta premiscelata · chiusura malta premiscelata |  | m² | Lavori compiuti | 76.71 | 32.1992 | 0.26854 | 46.5858
D.51.35.1005.015 | · posa cubetti 4/6 · allettamenti aggregato e resina · chiusura aggregato legato con resina |  | m² | Lavori compiuti | 51.86 | 47.6282 | 0.39722 | 31.0297
D.51.35.1005.025 | · posa cubetti 6/8 · allettamento aggregato e cemento · chiusura boiacca cementizia |  | m² | Lavori compiuti | 46.91 | 52.7414 | 0.47538 | 25.841
D.51.35.1005.026 | · posa cubetti 6/8 · allettamento aggregato e cemento · chiusura malta premiscelata |  | m² | Lavori compiuti | 51.83 | 47.7349 | 0.43025 | 30.8914
D.51.35.1005.030 | · posa cubetti 6/8 · allettamento malta premiscelata · chiusura boiacca cementizia |  | m² | Lavori compiuti | 71.63 | 34.54 | 0.31132 | 44.1994
D.51.35.1005.031 | · posa cubetti 6/8 · allettamento malta premiscelata · chiusura malta premiscelata |  | m² | Lavori compiuti | 77.13 | 32.077 | 0.28912 | 46.6887
D.51.35.1005.035 | · posa cubetti 6/8 · allettamenti aggregato e resina · chiusura aggregato legato con resina |  | m² | Lavori compiuti | 53.05 | 46.6371 | 0.42036 | 31.9887
D.51.35.1005.045 | · posa cubetti 8/10 · allettamento aggregato e cemento · chiusura boiacca cementizia |  | m² | Lavori compiuti | 47.99 | 44.7468 | 0.48969 | 33.807
D.51.35.1005.046 | · posa cubetti 8/10 · allettamento aggregato e cemento · chiusura malta premiscelata |  | m² | Lavori compiuti | 52.68 | 40.7631 | 0.44609 | 37.836
D.51.35.1005.050 | · posa cubetti 8/10 · allettamento malta premiscelata · chiusura boiacca cementizia |  | m² | Lavori compiuti | 72.97 | 33.9455 | 0.32205 | 44.7855
D.51.35.1005.051 | · posa cubetti 8/10 · allettamento malta premiscelata · chiusura malta premiscelata |  | m² | Lavori compiuti | 78.95 | 27.1995 | 0.29766 | 51.5529
D.51.35.1005.055 | · posa cubetti 8/10 · allettamenti aggregato e resina · chiusura aggregato legato con resina |  | m² | Lavori compiuti | 54.05 | 39.7299 | 0.43478 | 38.8825
D.51.35.1005.065 | · posa cubetti 10/12 · allettamento aggregato e cemento · chiusura boiacca cementizia |  | m² | Lavori compiuti | 49.16 | 50.4679 | 0.51058 | 28.0635
D.51.35.1005.066 | · posa cubetti 10/12 · allettamento aggregato e cemento · chiusura malta premiscelata |  | m² | Lavori compiuti | 58.45 | 42.4465 | 0.42943 | 36.1711
D.51.35.1005.070 | · posa cubetti 10/12 · allettamento malta premiscelata · chiusura boiacca cementizia |  | m² | Lavori compiuti | 80.46 | 30.8352 | 0.31196 | 47.9083
D.51.35.1005.071 | · posa cubetti 10/12 · allettamento malta premiscelata · chiusura malta premiscelata |  | m² | Lavori compiuti | 87.75 | 28.2735 | 0.28604 | 50.4923
D.51.35.1005.075 | · posa cubetti 10/12 · allettamenti aggregato e resina · chiusura aggregato legato con resina |  | m² | Lavori compiuti | 57.27 | 43.3211 | 0.43827 | 35.2872
D.51.35.1005.085 | · posa cubetti 12/14 · allettamento aggregato e cemento · chiusura boiacca cementizia |  | m² | Lavori compiuti | 51.41 | 38.9807 | 0.53297 | 39.5351
D.51.35.1005.086 | · posa cubetti 12/14 · allettamento aggregato e cemento · chiusura malta premiscelata |  | m² | Lavori compiuti | 58.01 | 34.5458 | 0.47233 | 44.0355
D.51.35.1005.090 | · posa cubetti 12/14 · allettamento malta premiscelata · chiusura boiacca cementizia |  | m² | Lavori compiuti | 81.03 | 24.7316 | 0.33815 | 53.9763
D.51.35.1005.091 | · posa cubetti 12/14 · allettamento malta premiscelata · chiusura malta premiscelata |  | m² | Lavori compiuti | 89.93 | 22.284 | 0.30468 | 56.4661
D.51.35.1005.095 | · posa cubetti 12/14 · allettamenti aggregato e resina · chiusura aggregato legato con resina |  | m² | Lavori compiuti | 65.59 | 30.5534 | 0.41775 | 48.0775
D.51.35.1005.105 | · posa cubetti 14/18 · allettamento aggregato e cemento · chiusura boiacca cementizia |  | m² | Lavori compiuti | 58.86 | 34.1862 | 0.52497 | 44.3408
D.51.35.1005.106 | · posa cubetti 14/18 · allettamento aggregato e cemento · chiusura malta premiscelata |  | m² | Lavori compiuti | 64.73 | 31.086 | 0.47737 | 47.4818
D.51.35.1005.110 | · posa cubetti 14/18 · allettamento malta premiscelata · chiusura boiacca cementizia |  | m² | Lavori compiuti | 90.47 | 22.2416 | 0.34155 | 56.4684
D.51.35.1005.111 | · posa cubetti 14/18 · allettamento malta premiscelata · chiusura malta premiscelata |  | m² | Lavori compiuti | 105.13 | 24.9558 | 0.29392 | 53.801
D.51.35.1005.115 | · posa cubetti 14/18 · allettamenti aggregato e resina · chiusura aggregato legato con resina |  | m² | Lavori compiuti | 69.99 | 28.7498 | 0.44149 | 49.8586
D.51.35.1006 | POSA DI CUBETTI TESTA QUADRA | Posa in opera di pavimento in cubetti testa quadra a file parallele di qualsiasi petrografia e realizzazione di strato di allettamento, eseguito secondo i tipi, che soddisfi i requisiti definiti nei Criteri Ambientali Minimi (C.A.M.), nel rispetto del Capitolato tecnico. Nel prezzo si intende compreso e compensato l'onere per la posa dei cubetti e per la fornitura dei materiali necessari per l'allettamento e la sigillatura secondo i tipi, il prelevamento di tutti i materiali occorrenti dai depositi ubicati entro un raggio di m 50,00 della zona di posa, per la formazione delle pendenze stabilite, la bagnatura e la contemporanea battitura mediante adeguato vibratore meccanico, l'eventuale sostituzione di cubetti rotti o deteriorati in corso d'opera, la sigillatura degli interstizi e la successiva pulitura superficiale con segatura e quanto altro necessario per dare il lavoro finito a regola d'arte. Nel prezzo sono esclusi la fornitura del cubetto da computarsi con la relativa voce di A.05, e la quantificazione degli eventuali relativi sfridi. In caso di applicazione dei sovrapprezzi, si intende per superficie di posa ogni singola area pavimentata omogeneamente con la medesima tipologia di cubetto, allettamento e chiusura. |  | Lavori compiuti |  | 0 | 0 | 0
D.51.35.1006.001 | · sovrapprezzo alla tipologia (voce) per ogni superficie di posa inferiore a 50 mq. |  | m² | Lavori compiuti | 11.8
D.51.35.1006.002 | · sovrapprezzo alla tipologia (voce) per ogni superficie di posa superiore a 50 mq fino a 100 mq. |  | m² | Lavori compiuti | 7.08
D.51.35.1006.003 | · sovrapprezzo per geometria di posa di cubetti testa quadra a file ortogonali |  | m² | Lavori compiuti | 11.8
D.51.35.1006.004 | · sovrapprezzo per geometria di posa di cubetti testa quadra a cerchi concentrici |  | m² | Lavori compiuti | 23.6
D.51.35.1006.025 | · posa cubetti 8/8 · allettamento aggregato e cemento · chiusura boiacca cementizia |  | m² | Lavori compiuti | 48.72 | 50.782 | 0.45772 | 27.8038
D.51.35.1006.026 | · posa cubetti 8/8 · allettamento aggregato e cemento · chiusura malta premiscelata |  | m² | Lavori compiuti | 54.2 | 45.6476 | 0.41144 | 32.9926
D.51.35.1006.030 | · posa cubetti 8/8 · allettamento malta premiscelata · chiusura boiacca cementizia |  | m² | Lavori compiuti | 76.89 | 32.1771 | 0.29002 | 46.5847
D.51.35.1006.031 | · posa cubetti 8/8 · allettamento malta premiscelata · chiusura malta premiscelata |  | m² | Lavori compiuti | 78.33 | 31.5856 | 0.28469 | 47.185
D.51.35.1006.035 | · posa cubetti 8/8 · allettamenti aggregato e resina · chiusura aggregato legato con resina |  | m² | Lavori compiuti | 57.79 | 42.8119 | 0.38588 | 35.8522
D.51.35.1006.045 | · posa cubetti 9/9 · allettamento aggregato e cemento · chiusura boiacca cementizia |  | m² | Lavori compiuti | 53.96 | 45.9044 | 0.43551 | 32.7057
D.51.35.1006.046 | · posa cubetti 9/9 · allettamento aggregato e cemento · chiusura malta premiscelata |  | m² | Lavori compiuti | 55.51 | 44.6226 | 0.42335 | 34.0011
D.51.35.1006.050 | · posa cubetti 9/9 · allettamento malta premiscelata · chiusura boiacca cementizia |  | m² | Lavori compiuti | 78.78 | 31.442 | 0.2983 | 47.3064
D.51.35.1006.051 | · posa cubetti 9/9 · allettamento malta premiscelata · chiusura malta premiscelata |  | m² | Lavori compiuti | 82.81 | 29.9118 | 0.28378 | 48.8504
D.51.35.1006.055 | · posa cubetti 9/9 · allettamenti aggregato e resina · chiusura aggregato legato con resina |  | m² | Lavori compiuti | 61.34 | 40.3815 | 0.38311 | 38.2801
D.51.35.1006.065 | · posa cubetti 10/10 · allettamento aggregato e cemento · chiusura boiacca cementizia |  | m² | Lavori compiuti | 55.83 | 44.4385 | 0.44958 | 34.1608
D.51.35.1006.066 | · posa cubetti 10/10 · allettamento aggregato e cemento · chiusura malta premiscelata |  | m² | Lavori compiuti | 55.58 | 44.6384 | 0.4516 | 33.9583
D.51.35.1006.070 | · posa cubetti 10/10 · allettamento malta premiscelata · chiusura boiacca cementizia |  | m² | Lavori compiuti | 79.33 | 31.2744 | 0.3164 | 47.465
D.51.35.1006.071 | · posa cubetti 10/10 · allettamento malta premiscelata · chiusura malta premiscelata |  | m² | Lavori compiuti | 86.92 | 28.5435 | 0.28877 | 50.2209
D.51.35.1006.075 | · posa cubetti 10/10 · allettamenti aggregato e resina · chiusura aggregato legato con resina |  | m² | Lavori compiuti | 65.25 | 38.023 | 0.38467 | 40.6421
D.51.35.1010 | POSA DI BINDERI | Posa in opera di binderi di qualsiasi petrografia, posati secondo i tipi e che soddisfi i requisiti definiti nei Criteri Ambientali Minimi (C.A.M.), nel rispetto del Capitolato tecnico, compresa l'apposita fondazione, la bagnatura e battutura, la sigillatura degli interstizi eseguita seconda come da capitolato, compresa la successiva pulitura superficiale con segatura. Nel prezzo è compreso lo scavo necessario, la stuccatura dei giunti e quanto altro prescritto nelle Norme Tecniche, esclusa l' eventuale armatura d' acciaio o in barre o con rete elettrosaldata. Nel prezzo è esclusa la sola fornitura del bindero da computarsi con la relativa voce di A.05, e la quantificazione degli eventuali relativi sfridi. |  | Lavori compiuti |  | 0 | 0 | 0
D.51.35.1010.001 | · sovrapprezzo alla tipologia (voce) per ogni lunghezza di posa inferiori a 50 m. |  | m | Lavori compiuti | 3.09
D.51.35.1010.002 | · sovrapprezzo alla tipologia (voce) per ogni lunghezza di posa superiori a 50 m fino a 100 m. |  | m | Lavori compiuti | 1.85
D.51.35.1010.005 | · posa di binderi 5/8 e 8/11 · realizzazione di strato di allettamento in malta cementizia |  | m | Lavori compiuti | 15.04 | 70.1197 | 5.1529 | 3.7832
D.51.35.1010.010 | · posa di binderi 12/15 · realizzazione di strato di allettamento in malta cementizia |  | m | Lavori compiuti | 17.14 | 69.224 | 4.5216 | 5.3209
D.51.35.1010.101 | · sovrapprezzo alla tipologia (voce) per ogni superficie di posa inferiore a 50 mq. |  | m² | Lavori compiuti | 11.87
D.51.35.1010.102 | · sovrapprezzo alla tipologia (voce) per ogni superficie di posa superiore a 50 mq fino a 100 mq. |  | m² | Lavori compiuti | 5.39
D.51.35.1010.105 | · posa di binderi 5/8 e 8/11 · allettamento aggregato e cemento · chiusura boiacca cementizia |  | m² | Lavori compiuti | 50.3 | 49.1869 | 0.44334 | 29.4235
D.51.35.1010.106 | · posa di binderi 5/8 e 8/11 · allettamento aggregato e cemento · chiusura malta premiscelata |  | m² | Lavori compiuti | 64.54 | 38.3344 | 0.34552 | 40.3719
D.51.35.1010.107 | · posa di binderi 5/8 e 8/11 · allettamento malta premiscelata · chiusura malta premiscelata |  | m² | Lavori compiuti | 91.53 | 27.0305 | 0.24364 | 51.7765
D.51.35.1010.108 | · posa di binderi 5/8 e 8/11· allettamenti aggregato e resina · chiusura aggregato legato con resina |  | m² | Lavori compiuti | 59.56 | 41.5396 | 0.37441 | 37.139
D.51.35.1020 | POSA DI SMOLLERI | Posa in opera di pavimento in smolleri di qualsiasi petrografia e realizzazione di strato di allettamento, eseguito secondo i tipi, che soddisfi i requisiti definiti nei Criteri Ambientali Minimi (C.A.M.), nel rispetto del Capitolato tecnico, per fascia spartitraffico, aiuole e simili, rettilinee od in curva, in elementi della lunghezza come da capitolato, compreso lo scavo necessario, la stuccatura dei giunti e quanto altro prescritto nelle Norme Tecniche, esclusa l'eventuale armatura d' acciaio o in barre o con rete elettrosaldata. Nel prezzo è esclusa la sola fornitura dello smollero da computarsi con la relativa voce di A.05, e la quantificazione degli eventuali relativi sfridi. In caso di applicazione dei sovrapprezzi, si intende per superficie di posa ogni singola area pavimentata omogeneamente con la medesima tipologia di smolleri, allettamento e chiusura. |  | Lavori compiuti |  | 0 | 0 | 0
D.51.35.1020.001 | · sovrapprezzo alla tipologia (voce) per ogni superficie di posa inferiore a 50 mq. |  | m² | Lavori compiuti | 11.21
D.51.35.1020.002 | · sovrapprezzo alla tipologia (voce) per ogni superficie di posa superiore a 50 mq fino a 100 mq. |  | m² | Lavori compiuti | 6.73
D.51.35.1020.005 | · posa smolleri · allettamento aggregato e cemento · chiusura boiacca cementizia |  | m² | Lavori compiuti | 47.88 | 33.4774 | 0.12114 | 45.4511
D.51.35.1020.010 | · posa smolleri · allettamento aggregato e cemento · chiusura malta premiscelata |  | m² | Lavori compiuti | 78.83 | 20.3336 | 0.073576 | 58.6401
D.51.35.1020.020 | · posa smolleri · allettamento malta premiscelata · chiusura boiacca cementizia |  | m² | Lavori compiuti | 74.45 | 21.5299 | 0.077905 | 57.4412
D.51.35.1020.025 | · posa smolleri · allettamenti aggregato e resina · chiusura aggregato legato con resina |  | m² | Lavori compiuti | 50.05 | 32.026 | 0.11588 | 46.9151
D.51.35.1045 | POSA DI CORDOLI | Posa in opera di cordoni di qualsiasi petrografia, posati secondo i tipi e che soddisfi i requisiti definiti nei Criteri Ambientali Minimi (C.A.M.), nel rispetto del Capitolato tecnico, per fascia spartitraffico, aiuole e simili, rettilinee od in curva, allettati con malta cementizia compresa l'apposita fondazione delle dimensioni minime di cm 35 x 15 eseguita in calcestruzzo dosato a 200 kg/m³, lo scavo necessario, la stuccatura dei giunti e quanto altro prescritto nelle Norme Tecniche, esclusa l' eventuale armatura d' acciaio o in barre o con rete elettrosaldata. Nel prezzo è esclusa la sola fornitura del cordolo da computarsi con la relativa voce di A.05, e la quantificazione degli eventuali relativi sfridi. |  | Lavori compiuti |  | 0 | 0 | 0
D.51.35.1045.001 | · sovrapprezzo alla tipologia (voce) per ogni lunghezza di posa inferiori a 50 m. |  | m | Lavori compiuti | 4.25
D.51.35.1045.002 | · sovrapprezzo alla tipologia (voce) per ogni lunghezza di posa superiori a 50 m fino a 100 m. |  | m | Lavori compiuti | 2.55
D.51.35.1045.005 | · posa di cordoli 12/25 e 12/30 · realizzazione di strato di allettamento in malta cementizia |  | m | Lavori compiuti | 20.99 | 47.0986 | 4.6165 | 27.3464
D.51.35.1045.010 | · posa di cordoli 15/25 e 15/30 · realizzazione di strato di allettamento in malta cementizia |  | m | Lavori compiuti | 23.26 | 48.5727 | 4.7592 | 25.7051
D.51.35.1050 | POSA PLINTI | Posa in opera di plinti/passi carrai di qualsiasi petrografia, posati secondo i tipi e che soddisfi i requisiti definiti nei Criteri Ambientali Minimi (C.A.M.), nel rispetto del Capitolato tecnico, costituiti da elementi terminali monolitici a base rettangolare ed aventi il piano superiore a quarto di cerchio, compresa l'apposita fondazione, lo scavo necessario, la stuccatura dei giunti e quanto altro prescritto nelle Norme Tecniche, esclusa l'eventuale armatura d'acciaio o in barre o con rete elettrosaldata che saranno remunerati con il relativo prezzo d'elenco. Nel prezzo è esclusa la sola fornitura del plinto da computarsi con la relativa voce di A.05, e la quantificazione degli eventuali relativi sfridi. |  | Lavori compiuti |  | 0 | 0 | 0
D.51.35.1050.005 | · posa di passi carrai da mm 400x400 · realizzazione di strato di allettamento in malta cementizia |  | cad. | Lavori compiuti | 34.64 | 71.3539 | 0.46767 | 7.2229
D.51.35.1050.010 | · posa di passi carrai da mm 500x500 · realizzazione di strato di allettamento in malta cementizia |  | cad. | Lavori compiuti | 44.04 | 62.3592 | 11.0014 | 5.6812
D.51.35.2005 | FORNITURA E POSA DI CUBETTI NORMALI | Fornitura e posa in opera di pavimento in cubetti normali ad arco contrastante petrografia e realizzazione di strato di allettamento e chiusura, eseguito secondo i tipi, che soddisfi i requisiti definiti nei Criteri Ambientali Minimi (C.A.M.), nel rispetto del Capitolato tecnico. Nel prezzo si intende compreso e compensato l'onere per la posa dei cubetti e per la fornitura dei materiali necessari per l'allettamento e la sigillatura secondo i tipi, il prelevamento di tutti i materiali occorrenti dai depositi ubicati entro un raggio di m 50,00 della zona di posa, per la formazione delle pendenze stabilite, la bagnatura e la contemporanea battitura mediante adeguato vibratore meccanico, l'eventuale sostituzione di cubetti rotti o deteriorati in corso d'opera, la sigillatura degli interstizi, la posa ad arco contrastante e la successiva pulitura superficiale con segatura e quanto altro necessario per dare il lavoro finito a regola d'arte. In caso di applicazione dei sovrapprezzi, si intende per superficie di posa ogni singola area pavimentata omogeneamente con la medesima tipologia di cubetto, allettamento e chiusura. |  | Lavori compiuti |  | 0 | 0 | 0
D.51.35.2005.001 | · sovrapprezzo alla tipologia (voce) per ogni superficie di posa inferiore a 50 mq. |  | m² | Lavori compiuti | 10.76
D.51.35.2005.002 | · sovrapprezzo alla tipologia (voce) per ogni superficie di posa superiore a 50 mq fino a 100 mq. |  | m² | Lavori compiuti | 6.46
D.51.35.2005.003 | · sovrapprezzo per geometria di posa di cubetti normali a coda di pavone solo per cubetti 4/6 e 6/8 |  | m² | Lavori compiuti | 21.34
D.51.35.2005.005 | · fornitura e posa cubetti 4/6 · PORFIDO · allettamento aggregato e cemento · chiusura boiacca cementizia |  | m² | Lavori compiuti | 78.76 | 31.3611 | 0.26155 | 47.4251
D.51.35.2005.006 | · fornitura e posa cubetti 4/6 · PORFIDO · allettamento aggregato e cemento · chiusura malta premiscelata |  | m² | Lavori compiuti | 82.41 | 29.9721 | 0.24997 | 48.8242
D.51.35.2005.010 | · fornitura e posa cubetti 4/6 · PORFIDO · allettamento malta premiscelata · chiusura boiacca cementizia |  | m² | Lavori compiuti | 102.81 | 24.0249 | 0.20037 | 54.8254
D.51.35.2005.011 | · fornitura e posa cubetti 4/6 · PORFIDO · allettamento malta premiscelata · chiusura malta premiscelata |  | m² | Lavori compiuti | 108.63 | 22.7377 | 0.18963 | 56.1226
D.51.35.2005.015 | · fornitura e posa cubetti 4/6 · PORFIDO · allettamenti aggregato e resina · chiusura aggregato legato con resina |  | m² | Lavori compiuti | 83.78 | 29.482 | 0.24588 | 49.322
D.51.35.2005.025 | · fornitura e posa cubetti 6/8 · PORFIDO · allettamento aggregato e cemento · chiusura boiacca cementizia |  | m² | Lavori compiuti | 87.37 | 28.3175 | 0.25524 | 50.4773
D.51.35.2005.026 | · fornitura e posa cubetti 6/8 · PORFIDO · allettamento aggregato e cemento · chiusura malta premiscelata |  | m² | Lavori compiuti | 92.29 | 26.8079 | 0.24163 | 52.0002
D.51.35.2005.030 | · fornitura e posa cubetti 6/8 · PORFIDO · allettamento malta premiscelata · chiusura boiacca cementizia |  | m² | Lavori compiuti | 112.09 | 22.0724 | 0.19895 | 56.7758
D.51.35.2005.031 | · fornitura e posa cubetti 6/8 · PORFIDO · allettamento malta premiscelata · chiusura malta premiscelata |  | m² | Lavori compiuti | 117.59 | 21.0401 | 0.18964 | 57.8204
D.51.35.2005.035 | · fornitura e posa cubetti 6/8 · PORFIDO · allettamenti aggregato e resina · chiusura aggregato legato con resina |  | m² | Lavori compiuti | 93.51 | 26.4581 | 0.23848 | 52.3473
D.51.35.2005.045 | · fornitura e posa cubetti 8/10 · PORFIDO · allettamento aggregato e cemento · chiusura boiacca cementizia |  | m² | Lavori compiuti | 104.59 | 20.5316 | 0.22469 | 58.2886
D.51.35.2005.046 | · fornitura e posa cubetti 8/10 · PORFIDO · allettamento aggregato e cemento · chiusura malta premiscelata |  | m² | Lavori compiuti | 109.28 | 19.6504 | 0.21504 | 59.1801
D.51.35.2005.050 | · fornitura e posa cubetti 8/10 · PORFIDO · allettamento malta premiscelata · chiusura boiacca cementizia |  | m² | Lavori compiuti | 129.57 | 19.1171 | 0.18137 | 59.7515
D.51.35.2005.051 | · fornitura e posa cubetti 8/10 · PORFIDO · allettamento malta premiscelata · chiusura malta premiscelata |  | m² | Lavori compiuti | 135.55 | 15.8421 | 0.17337 | 63.0328
D.51.35.2005.055 | · fornitura e posa cubetti 8/10 · PORFIDO · allettamenti aggregato e resina · chiusura aggregato legato con resina |  | m² | Lavori compiuti | 110.65 | 19.4071 | 0.21238 | 59.427
D.51.35.2005.065 | · fornitura e posa cubetti 10/12 · PORFIDO · allettamento aggregato e cemento · chiusura boiacca cementizia |  | m² | Lavori compiuti | 109.55 | 22.6472 | 0.22912 | 56.1716
D.51.35.2005.066 | · fornitura e posa cubetti 10/12 · PORFIDO · allettamento aggregato e cemento · chiusura malta premiscelata |  | m² | Lavori compiuti | 118.84 | 20.8768 | 0.21121 | 57.962
D.51.35.2005.070 | · fornitura e posa cubetti 10/12 · PORFIDO · allettamento malta premiscelata · chiusura boiacca cementizia |  | m² | Lavori compiuti | 140.85 | 17.6145 | 0.1782 | 61.2616
D.51.35.2005.071 | · fornitura e posa cubetti 10/12 · PORFIDO · allettamento malta premiscelata · chiusura malta premiscelata |  | m² | Lavori compiuti | 148.14 | 16.7477 | 0.16943 | 62.1351
D.51.35.2005.075 | · fornitura e posa cubetti 10/12 · PORFIDO · allettamenti aggregato e resina · chiusura aggregato legato con resina |  | m² | Lavori compiuti | 117.66 | 21.0862 | 0.21333 | 57.7503
D.51.35.2005.085 | · fornitura e posa cubetti 12/14 · PORFIDO · allettamento aggregato e cemento · chiusura boiacca cementizia |  | m² | Lavori compiuti | 125.88 | 15.9199 | 0.21767 | 62.9131
D.51.35.2005.086 | · fornitura e posa cubetti 12/14 · PORFIDO · allettamento aggregato e cemento · chiusura malta premiscelata |  | m² | Lavori compiuti | 132.48 | 15.1268 | 0.20682 | 63.7191
D.51.35.2005.090 | · fornitura e posa cubetti 12/14 · PORFIDO · allettamento malta premiscelata · chiusura boiacca cementizia |  | m² | Lavori compiuti | 155.5 | 12.8875 | 0.17621 | 65.9852
D.51.35.2005.091 | · fornitura e posa cubetti 12/14 · PORFIDO · allettamento malta premiscelata · chiusura malta premiscelata |  | m² | Lavori compiuti | 164.4 | 12.1898 | 0.16667 | 66.6971
D.51.35.2005.095 | · fornitura e posa cubetti 12/14 · PORFIDO · allettamenti aggregato e resina · chiusura aggregato legato con resina |  | m² | Lavori compiuti | 140.06 | 14.3082 | 0.19563 | 64.5466
D.51.35.2005.105 | · fornitura e posa cubetti 14/18 · PORFIDO · allettamento aggregato e cemento · chiusura boiacca cementizia |  | m² | Lavori compiuti | 139.66 | 14.4078 | 0.22125 | 64.42
D.51.35.2005.106 | · fornitura e posa cubetti 14/18 · PORFIDO · allettamento aggregato e cemento · chiusura malta premiscelata |  | m² | Lavori compiuti | 145.53 | 13.8267 | 0.21233 | 65.0072
D.51.35.2005.110 | · fornitura e posa cubetti 14/18 · PORFIDO · allettamento malta premiscelata · chiusura boiacca cementizia |  | m² | Lavori compiuti | 171.27 | 11.7487 | 0.18042 | 67.1203
D.51.35.2005.111 | · fornitura e posa cubetti 14/18 · PORFIDO · allettamento malta premiscelata · chiusura malta premiscelata |  | m² | Lavori compiuti | 185.93 | 14.1107 | 0.16619 | 64.7722
D.51.35.2005.115 | · fornitura e posa cubetti 14/18 · PORFIDO · allettamenti aggregato e resina · chiusura aggregato legato con resina |  | m² | Lavori compiuti | 150.79 | 13.3444 | 0.20492 | 65.499
D.51.35.2005.245 | · fornitura e posa cubetti 8/10 · GRANITO · allettamento aggregato e cemento · chiusura boiacca cementizia |  | m² | Lavori compiuti | 124.7 | 17.2205 | 0.18845 | 61.6391
D.51.35.2005.246 | · fornitura e posa cubetti 8/10 · GRANITO · allettamento aggregato e cemento · chiusura malta premiscelata |  | m² | Lavori compiuti | 129.39 | 16.5963 | 0.18162 | 62.2707
D.51.35.2005.250 | · fornitura e posa cubetti 8/10 · GRANITO · allettamento malta premiscelata · chiusura boiacca cementizia |  | m² | Lavori compiuti | 149.68 | 16.5486 | 0.157 | 62.3463
D.51.35.2005.251 | · fornitura e posa cubetti 8/10 · GRANITO · allettamento malta premiscelata · chiusura malta premiscelata |  | m² | Lavori compiuti | 155.66 | 13.7955 | 0.15097 | 65.1041
D.51.35.2005.255 | · fornitura e posa cubetti 8/10 · GRANITO · allettamenti aggregato e resina · chiusura aggregato legato con resina |  | m² | Lavori compiuti | 130.76 | 16.4225 | 0.17972 | 62.4472
D.51.35.2005.265 | · fornitura e posa cubetti 10/12 · GRANITO · allettamento aggregato e cemento · chiusura boiacca cementizia |  | m² | Lavori compiuti | 143.9 | 17.2411 | 0.17443 | 61.6303
D.51.35.2005.266 | · fornitura e posa cubetti 10/12 · GRANITO · allettamento aggregato e cemento · chiusura malta premiscelata |  | m² | Lavori compiuti | 153.19 | 16.1956 | 0.16385 | 62.6882
D.51.35.2005.270 | · fornitura e posa cubetti 10/12 · GRANITO · allettamento malta premiscelata · chiusura boiacca cementizia |  | m² | Lavori compiuti | 175.2 | 14.161 | 0.14326 | 64.7471
D.51.35.2005.271 | · fornitura e posa cubetti 10/12 · GRANITO · allettamento malta premiscelata · chiusura malta premiscelata |  | m² | Lavori compiuti | 182.49 | 13.5953 | 0.13754 | 65.317
D.51.35.2005.275 | · fornitura e posa cubetti 10/12 · GRANITO · allettamenti aggregato e resina · chiusura aggregato legato con resina |  | m² | Lavori compiuti | 152.01 | 16.3213 | 0.16512 | 62.561
D.51.35.2005.345 | · fornitura e posa cubetti 8/10 · MARMO · allettamento aggregato e cemento · chiusura boiacca cementizia |  | m² | Lavori compiuti | 121.1 | 17.7325 | 0.19405 | 61.1181
D.51.35.2005.346 | · fornitura e posa cubetti 8/10 · MARMO · allettamento aggregato e cemento · chiusura malta premiscelata |  | m² | Lavori compiuti | 125.79 | 17.0713 | 0.18682 | 61.7871
D.51.35.2005.350 | · fornitura e posa cubetti 8/10 · MARMO · allettamento malta premiscelata · chiusura boiacca cementizia |  | m² | Lavori compiuti | 146.08 | 16.9565 | 0.16087 | 61.9318
D.51.35.2005.351 | · fornitura e posa cubetti 8/10 · MARMO · allettamenti aggregato e resina · chiusura aggregato legato con resina |  | m² | Lavori compiuti | 127.16 | 16.8874 | 0.18481 | 61.9739
D.51.35.2005.355 | · fornitura e posa cubetti 8/10 · MARMO · allettamenti aggregato e resina · chiusura aggregato legato con resina |  | m² | Lavori compiuti | 127.16 | 16.8874 | 0.18481 | 61.9739
D.51.35.2005.365 | · fornitura e posa cubetti 10/12 · MARMO · allettamento aggregato e cemento · chiusura boiacca cementizia |  | m² | Lavori compiuti | 140.29 | 17.6848 | 0.17892 | 61.1847
D.51.35.2005.366 | · fornitura e posa cubetti 10/12 · MARMO · allettamento aggregato e cemento · chiusura malta premiscelata |  | m² | Lavori compiuti | 149.58 | 16.5864 | 0.1678 | 62.2958
D.51.35.2005.370 | · fornitura e posa cubetti 10/12 · MARMO · allettamento malta premiscelata · chiusura boiacca cementizia |  | m² | Lavori compiuti | 171.59 | 14.4589 | 0.14628 | 64.4484
D.51.35.2005.371 | · fornitura e posa cubetti 10/12 · MARMO · allettamento malta premiscelata · chiusura malta premiscelata |  | m² | Lavori compiuti | 178.88 | 13.8696 | 0.14032 | 65.0419
D.51.35.2005.375 | · fornitura e posa cubetti 10/12 · MARMO · allettamenti aggregato e resina · chiusura aggregato legato con resina |  | m² | Lavori compiuti | 148.4 | 16.7183 | 0.16914 | 62.1624
D.51.35.2006 | FORNITURA E POSA DI CUBETTI TESTA QUADRA | Fornitura e posa in opera di pavimento in cubetti testa quadra a file parallele di petrografia e realizzazione di strato di allettamento e chiusura, eseguito secondo i tipi, che soddisfi i requisiti definiti nei Criteri Ambientali Minimi (C.A.M.), nel rispetto del Capitolato tecnico. Nel prezzo si intende compreso e compensato l'onere per la posa dei cubetti e per la fornitura dei materiali necessari per l'allettamento e la sigillatura secondo i tipi, il prelevamento di tutti i materiali occorrenti dai depositi ubicati entro un raggio di m 50,00 della zona di posa, per la formazione delle pendenze stabilite, la bagnatura e la contemporanea battitura mediante adeguato vibratore meccanico, l'eventuale sostituzione di cubetti rotti o deteriorati in corso d'opera, la sigillatura degli interstizi e la successiva pulitura superficiale con segatura e quanto altro necessario per dare il lavoro finito a regola d'arte. In caso di applicazione dei sovrapprezzi, si intende per superficie di posa ogni singola area pavimentata omogeneamente con la medesima tipologia di cubetto, allettamento e chiusura. |  | Lavori compiuti |  | 0 | 0 | 0
D.51.35.2006.001 | · sovrapprezzo alla tipologia (voce) per ogni superficie di posa inferiore a 50 mq. |  | m² | Lavori compiuti | 11.8
D.51.35.2006.002 | · sovrapprezzo alla tipologia (voce) per ogni superficie di posa superiore a 50 mq fino a 100 mq. |  | m² | Lavori compiuti | 7.08
D.51.35.2006.003 | · sovrapprezzo per geometria di posa di cubetti testa quadra a file ortogonali |  | m² | Lavori compiuti | 11.8
D.51.35.2006.004 | · sovrapprezzo per geometria di posa di cubetti testa quadra a cerchi concentrici |  | m² | Lavori compiuti | 23.6
D.51.35.2006.025 | · fornitura e posa cubetti 8/8 · PORFIDO · allettamento aggregato e cemento · chiusura boiacca cementizia |  | m² | Lavori compiuti | 109.12 | 22.6732 | 0.20436 | 56.173
D.51.35.2006.026 | · fornitura e posa cubetti 8/8 · PORFIDO · allettamento aggregato e cemento · chiusura malta premiscelata |  | m² | Lavori compiuti | 114.6 | 21.589 | 0.19459 | 57.2705
D.51.35.2006.030 | · fornitura e posa cubetti 8/8 · PORFIDO · allettamento malta premiscelata · chiusura boiacca cementizia |  | m² | Lavori compiuti | 137.29 | 18.021 | 0.16243 | 60.8704
D.51.35.2006.031 | · fornitura e posa cubetti 8/8 · PORFIDO · allettamento malta premiscelata · chiusura malta premiscelata |  | m² | Lavori compiuti | 138.73 | 17.8339 | 0.16074 | 61.0611
D.51.35.2006.035 | · fornitura e posa cubetti 8/8 · PORFIDO · allettamenti aggregato e resina · chiusura aggregato legato con resina |  | m² | Lavori compiuti | 118.19 | 20.9332 | 0.18868 | 57.9313
D.51.35.2006.045 | · fornitura e posa cubetti 9/9 · PORFIDO · allettamento aggregato e cemento · chiusura boiacca cementizia |  | m² | Lavori compiuti | 99.42 | 24.9145 | 0.23637 | 53.9006
D.51.35.2006.046 | · fornitura e posa cubetti 9/9 · PORFIDO · allettamento aggregato e cemento · chiusura malta premiscelata |  | m² | Lavori compiuti | 100.97 | 24.532 | 0.23274 | 54.2874
D.51.35.2006.050 | · fornitura e posa cubetti 9/9 · PORFIDO · allettamento malta premiscelata · chiusura boiacca cementizia |  | m² | Lavori compiuti | 124.24 | 19.9372 | 0.18915 | 58.9247
D.51.35.2006.051 | · fornitura e posa cubetti 9/9 · PORFIDO · allettamento malta premiscelata · chiusura malta premiscelata |  | m² | Lavori compiuti | 128.27 | 19.3108 | 0.18321 | 59.5564
D.51.35.2006.055 | · fornitura e posa cubetti 9/9 · PORFIDO · allettamenti aggregato e resina · chiusura aggregato legato con resina |  | m² | Lavori compiuti | 106.8 | 23.1929 | 0.22004 | 55.6376
D.51.35.2006.065 | · fornitura e posa cubetti 10/10 spess. 40·60 mm · PORFIDO · allettamento aggregato e cemento · chiusura boiacca cementizia |  | m² | Lavori compiuti | 106.43 | 23.3111 | 0.23584 | 55.5031
D.51.35.2006.066 | · fornitura e posa cubetti 10/10 spess. 40·60 mm · PORFIDO · allettamento aggregato e cemento · chiusura malta premiscelata |  | m² | Lavori compiuti | 106.18 | 23.366 | 0.23639 | 55.4474
D.51.35.2006.070 | · fornitura e posa cubetti 10/10 spess. 40·60 mm · PORFIDO · allettamento malta premiscelata · chiusura boiacca cementizia |  | m² | Lavori compiuti | 129.93 | 19.0949 | 0.19318 | 59.766
D.51.35.2006.071 | · fornitura e posa cubetti 10/10 spess. 40·60 mm · PORFIDO · allettamento malta premiscelata · chiusura malta premiscelata |  | m² | Lavori compiuti | 137.52 | 18.041 | 0.18252 | 60.829
D.51.35.2006.075 | · fornitura e posa cubetti 10/10 spess. 40·60 mm · PORFIDO · allettamenti aggregato e resina · chiusura aggregato legato con resina |  | m² | Lavori compiuti | 115.85 | 21.4156 | 0.21666 | 57.4182
D.51.35.2006.165 | · fornitura e posa cubetti 10/10 spess. 55·80 mm · PORFIDO · allettamento aggregato e cemento · chiusura boiacca cementizia |  | m² | Lavori compiuti | 111.49 | 22.2531 | 0.22513 | 56.5719
D.51.35.2006.166 | · fornitura e posa cubetti 10/10 spess. 55·80 mm · PORFIDO · allettamento aggregato e cemento · chiusura malta premiscelata |  | m² | Lavori compiuti | 111.24 | 22.3031 | 0.22564 | 56.521
D.51.35.2006.170 | · fornitura e posa cubetti 10/10 spess. 55·80 mm · PORFIDO · allettamento malta premiscelata · chiusura boiacca cementizia |  | m² | Lavori compiuti | 134.99 | 18.3791 | 0.18594 | 60.4889
D.51.35.2006.171 | · fornitura e posa cubetti 10/10 spess. 55·80 mm · PORFIDO · allettamento malta premiscelata · chiusura malta premiscelata |  | m² | Lavori compiuti | 142.58 | 17.4008 | 0.17604 | 61.4757
D.51.35.2006.175 | · fornitura e posa cubetti 10/10 spess. 55·80 mm · PORFIDO · allettamenti aggregato e resina · chiusura aggregato legato con resina |  | m² | Lavori compiuti | 120.91 | 20.5194 | 0.20759 | 58.3235
D.51.35.2006.265 | · fornitura e posa cubetti 10/10 spess. 75·110 mm · PORFIDO · allettamento aggregato e cemento · chiusura boiacca cementizia |  | m² | Lavori compiuti | 122.88 | 20.1904 | 0.20426 | 58.6523
D.51.35.2006.266 | · fornitura e posa cubetti 10/10 spess. 75·110 mm · PORFIDO · allettamento aggregato e cemento · chiusura malta premiscelata |  | m² | Lavori compiuti | 122.63 | 20.2316 | 0.20468 | 58.6105
D.51.35.2006.270 | · fornitura e posa cubetti 10/10 spess. 75·110 mm · PORFIDO · allettamento malta premiscelata · chiusura boiacca cementizia |  | m² | Lavori compiuti | 146.38 | 16.949 | 0.17147 | 61.9306
D.51.35.2006.271 | · fornitura e posa cubetti 10/10 spess. 75·110 mm · PORFIDO · allettamento malta premiscelata · chiusura malta premiscelata |  | m² | Lavori compiuti | 153.97 | 16.1135 | 0.16302 | 62.7733
D.51.35.2006.275 | · fornitura e posa cubetti 10/10 spess. 75·110 mm · PORFIDO · allettamenti aggregato e resina · chiusura aggregato legato con resina |  | m² | Lavori compiuti | 132.3 | 18.7528 | 0.18972 | 60.1051
D.51.35.2010 | FORNITURA E POSA DI BINDERI | Fornitura e posa in opera di binderi di qualsiasi petrografia, posati secondo i tipi e che soddisfi i requisiti definiti nei Criteri Ambientali Minimi (C.A.M.), nel rispetto del Capitolato tecnico, compresa l'apposita fondazione, la bagnatura e battutura, la sigillatura degli interstizi eseguita seconda come da capitolato, compresa la successiva pulitura superficiale con segatura. Nel prezzo è compreso lo scavo necessario, la stuccatura dei giunti e quanto altro prescritto nelle Norme Tecniche, esclusa l' eventuale armatura d' acciaio o in barre o con rete elettrosaldata. |  | Lavori compiuti |  | 0 | 0 | 0
D.51.35.2010.001 | · sovrapprezzo alla tipologia (voce) per ogni lunghezza di posa inferiori a 50 m. |  | m | Lavori compiuti | 3.09
D.51.35.2010.002 | · sovrapprezzo alla tipologia (voce) per ogni lunghezza di posa superiori a 50 m fino a 100 m. |  | m | Lavori compiuti | 1.85
D.51.35.2010.005 | · fornitura e posa di binderi 5/8 e 8/11 · PORFIDO · realizzazione di strato di allettamento in malta cementizia |  | m | Lavori compiuti | 25.35 | 41.6016 | 3.0572 | 34.3945
D.51.35.2010.010 | · fornitura e posa di binderi 12/15 · PORFIDO · realizzazione di strato di allettamento in malta cementizia |  | m | Lavori compiuti | 28.13 | 42.1792 | 2.7551 | 34.1344
D.51.35.2010.101 | · sovrapprezzo alla tipologia (voce) per ogni superficie di posa inferiore a 50 mq. |  | m² | Lavori compiuti | 11.87
D.51.35.2010.102 | · sovrapprezzo alla tipologia (voce) per ogni superficie di posa superiore a 50 mq fino a 100 mq. |  | m² | Lavori compiuti | 5.39
D.51.35.2010.105 | · fornitura e posa di binderi 5/8 e 8/11 · PORFIDO · allettamento aggregato e cemento · chiusura boiacca cementizia |  | m² | Lavori compiuti | 100.49 | 24.6204 | 0.22191 | 54.2044
D.51.35.2010.106 | · fornitura e posa di binderi 5/8 e 8/11 · PORFIDO · allettamento aggregato e cemento · chiusura malta premiscelata |  | m² | Lavori compiuti | 114.73 | 21.5645 | 0.19437 | 57.2875
D.51.35.2010.107 | · fornitura e posa di binderi 5/8 e 8/11 · PORFIDO · allettamento malta premiscelata · chiusura malta premiscelata |  | m² | Lavori compiuti | 141.72 | 17.4577 | 0.15735 | 61.4317
D.51.35.2010.108 | · fornitura e posa di binderi 5/8 e 8/11 · PORFIDO · allettamenti aggregato e resina · chiusura aggregato legato con resina |  | m² | Lavori compiuti | 109.75 | 22.5431 | 0.20319 | 56.3007
D.51.35.2020 | FORNITURA E POSA DI SMOLLERI | Fornitura e posa in opera di pavimento in smolleri di qualsiasi petrografia e realizzazione di strato di allettamento, eseguito secondo i tipi, che soddisfi i requisiti definiti nei Criteri Ambientali Minimi (C.A.M.), nel rispetto del Capitolato tecnico, per fascia spartitraffico, aiuole e simili, rettilinee od in curva, in elementi della lunghezza come da capitolato, compreso lo scavo necessario, la stuccatura dei giunti e quanto altro prescritto nelle Norme Tecniche, esclusa l'eventuale armatura d' acciaio o in barre o con rete elettrosaldata. In caso di applicazione dei sovrapprezzi, si intende per superficie di posa ogni singola area pavimentata omogeneamente con la medesima tipologia di smolleri, allettamento e chiusura. |  | Lavori compiuti |  | 0 | 0 | 0
D.51.35.2020.001 | · sovrapprezzo alla tipologia (voce) per ogni superficie di posa inferiore a 50 mq. |  | m² | Lavori compiuti | 11.21
D.51.35.2020.002 | · sovrapprezzo alla tipologia (voce) per ogni superficie di posa superiore a 50 mq fino a 100 mq. |  | m² | Lavori compiuti | 6.73
D.51.35.2020.005 | · fornitura e posa smolleri · PORFIDO · allettamento aggregato e cemento · chiusura boiacca cementizia |  | m² | Lavori compiuti | 80.96 | 19.7987 | 0.07164 | 59.1798
D.51.35.2020.010 | · fornitura e posa smolleri · PORFIDO · allettamento aggregato e cemento · chiusura malta premiscelata |  | m² | Lavori compiuti | 111.91 | 14.3231 | 0.051827 | 64.6734
D.51.35.2020.020 | · fornitura e posa smolleri · PORFIDO · allettamento malta premiscelata · chiusura boiacca cementizia |  | m² | Lavori compiuti | 107.53 | 14.9065 | 0.053938 | 64.0891
D.51.35.2020.025 | · fornitura e posa smolleri · PORFIDO · allettamenti aggregato e resina · chiusura aggregato legato con resina |  | m² | Lavori compiuti | 83.13 | 19.2818 | 0.06977 | 59.7029
D.51.35.2045 | FORNITURA E POSA DI CORDOLI | Fornitura e posa in opera di cordoni di qualsiasi petrografia, posati secondo i tipi e che soddisfi i requisiti definiti nei Criteri Ambientali Minimi (C.A.M.), nel rispetto del Capitolato tecnico, per fascia spartitraffico, aiuole e simili, rettilinee od in curva, allettati con malta cementizia compresa l'apposita fondazione delle dimensioni minime di cm 35 x 15 eseguita in calcestruzzo dosato a 200 kg/m³, lo scavo necessario, la stuccatura dei giunti e quanto altro prescritto nelle Norme Tecniche, esclusa l' eventuale armatura d' acciaio o in barre o con rete elettrosaldata. |  | Lavori compiuti |  | 0 | 0 | 0
D.51.35.2045.001 | · sovrapprezzo alla tipologia (voce) per ogni lunghezza di posa inferiori a 50 m. |  | m | Lavori compiuti | 4.25
D.51.35.2045.002 | · sovrapprezzo alla tipologia (voce) per ogni lunghezza di posa superiori a 50 m fino a 100 m. |  | m | Lavori compiuti | 2.55
D.51.35.2045.005 | · fornitura e posa di cordoli 12/25 · PORFIDO · realizzazione di strato di allettamento in malta cementizia |  | m | Lavori compiuti | 74.47 | 13.2751 | 1.3012 | 64.4823
D.51.35.2045.006 | · fornitura e posa di cordoli 12/30 · PORFIDO · realizzazione di strato di allettamento in malta cementizia |  | m | Lavori compiuti | 85.9 | 11.5087 | 1.1281 | 66.4144
D.51.35.2045.010 | · fornitura e posa di cordoli 15/25 · PORFIDO · realizzazione di strato di allettamento in malta cementizia |  | m | Lavori compiuti | 88.39 | 11.1845 | 1.0963 | 66.7723
D.51.35.2045.011 | · fornitura e posa di cordoli 15/30 · PORFIDO · realizzazione di strato di allettamento in malta cementizia |  | m | Lavori compiuti | 92.22 | 10.72 | 1.0507 | 67.2848
D.51.35.2045.105 | · fornitura e posa di cordoli 12/25 · GRANITO · realizzazione di strato di allettamento in malta cementizia |  | m | Lavori compiuti | 87.5 | 11.2983 | 1.1074 | 66.6514
D.51.35.2045.106 | · fornitura e posa di cordoli 12/30 · GRANITO · realizzazione di strato di allettamento in malta cementizia |  | m | Lavori compiuti | 98.36 | 10.0508 | 0.98516 | 68.0155
D.51.35.2045.110 | · fornitura e posa di cordoli 15/25 · GRANITO · realizzazione di strato di allettamento in malta cementizia |  | m | Lavori compiuti | 98.32 | 10.0549 | 0.98556 | 68.0126
D.51.35.2045.111 | · fornitura e posa di cordoli 15/30 · GRANITO · realizzazione di strato di allettamento in malta cementizia |  | m | Lavori compiuti | 109.17 | 9.0556 | 0.88761 | 69.1124
D.51.35.2045.205 | · fornitura e posa di cordoli 12/25 · CALCARE · realizzazione di strato di allettamento in malta cementizia |  | m | Lavori compiuti | 111.54 | 8.8632 | 0.86875 | 69.3204
D.51.35.2045.206 | · fornitura e posa di cordoli 12/30 · CALCARE · realizzazione di strato di allettamento in malta cementizia |  | m | Lavori compiuti | 129.6 | 7.6281 | 0.74769 | 70.679
D.51.35.2045.210 | · fornitura e posa di cordoli 15/25 · CALCARE · realizzazione di strato di allettamento in malta cementizia |  | m | Lavori compiuti | 133.17 | 7.4236 | 0.72764 | 70.9019
D.51.35.2045.211 | · fornitura e posa di cordoli 15/30 · CALCARE · realizzazione di strato di allettamento in malta cementizia |  | m | Lavori compiuti | 156.04 | 6.3356 | 0.62099 | 72.0969
D.51.35.2050 | FORNITURA E POSA PLINTI | Fornitura e posa in opera di plinti/passi carrai di qualsiasi petrografia, posati secondo i tipi e che soddisfi i requisiti definiti nei Criteri Ambientali Minimi (C.A.M.), nel rispetto del Capitolato tecnico, costituiti da elementi terminali monolitici a base rettangolare ed aventi il piano superiore a quarto di cerchio, compresa l'apposita fondazione, lo scavo necessario, la stuccatura dei giunti e quanto altro prescritto nelle Norme Tecniche, esclusa l'eventuale armatura d'acciaio o in barre o con rete elettrosaldata che saranno remunerati con il relativo prezzo d'elenco. |  | Lavori compiuti |  | 0 | 0 | 0
D.51.35.2050.005 | · fornitura e posa di passi carrai da mm 400x400 · PORFIDO · realizzazione di strato di allettamento in malta cementizia |  | cad. | Lavori compiuti | 226.04 | 10.9348 | 0.071669 | 68.0331
D.51.35.2050.010 | · fornitura e posa di passi carrai da mm 500x500 · PORFIDO · realizzazione di strato di allettamento in malta cementizia |  | cad. | Lavori compiuti | 276.64 | 8.9347 | 0.05856 | 70.0484
D.51.50 | BARRIERE STRADALI · LAVORAZIONI ACCESSORIE |  |  | Lavori compiuti |  | 0 | 0 | 0
D.51.50.0001 | DEMOLIZIONE DI BARRIERE A DOPPIA ONDA | Demolizione di barriere di sicurezza a doppia onda o di parapetti metallici esistenti, compreso l'onere del trasporto a rifiuto del materiale inutilizzabile, fuori delle pertinenze del cantiere fino ad una distanza stradale di 10 km, e del trasporto ed accatastamento del materiale riutilizzabile, che resta di proprietà dell'Amministrazione, su aree individuate in progetto poste ad una distanza stradale massima di 10 km, nonché ogni altro onere per dare il lavoro finito a perfetta regola d'arte. |  | Lavori compiuti |  | 0 | 0 | 0
D.51.50.0001.005 | · su terra | · su terra | m | Lavori compiuti | 7.18 | 51.6435 | 27.3816 | 0
D.51.50.0001.010 | · su terra con corrimano | · su terra con corrimano | m | Lavori compiuti | 7.66 | 51.6319 | 27.376 | 0
D.51.50.0001.015 | · su plinti o su muratura | · su plinti o su muratura | m | Lavori compiuti | 8.18 | 49.6944 | 29.3521 | 0
D.51.50.0001.020 | · su plinti o su muratura con corrimano | · su plinti o su muratura con corrimano | m | Lavori compiuti | 8.55 | 48.8304 | 30.1988 | 0
D.51.50.0003 | SOVRAPREZZO ALLA DEMOLIZIONE DI BARRIERE A DOPPIA ONDA | Sovraprezzo al metro lineare alla voce Demolizione di barriere a doppia onda per interventi su tratti di barriere che, singolarmente, non superino i 20 m di lunghezza e che comportino lo spostamento dell'intero cantiere di lavoro e della relativa segnaletica. |  | Lavori compiuti |  | 0 | 0 | 0
D.51.50.0003.005 | · incremento per tratte brevi e con spostamento cantiere | · incremento per tratte brevi e con spostamento cantiere | m | Lavori compiuti | 0.44 | 70 | 9.0909 | 0
D.51.50.0610 | FORMAZIONE DI PLINTI PER BARRIERE DI SICUREZZA | Formazione di plinto in cls delle dimensioni minime di cm 40x40x50 per la posa di barriere di sicurezza in acciaio zincato, compreso lo scavo necessario in terreno non roccioso, il getto del calcestruzzo e il maggior tempo per la sbadacchiatura, il successivo reinterro e sistemazione dell' arginello e quant'altro necessario per dare il lavoro finito a regola d'arte. |  | Lavori compiuti |  | 0 | 0 | 0
D.51.50.0610.005 | · per la formazione del plinto | · per la formazione del plinto | cad. | Lavori compiuti | 55.06 | 57.4682 | 10.1907 | 11.3858
D.51.50.0620 | FORMAZIONE DI NICCHIE PER BARRIERE DI SICUREZZA | Formazione di nicchie delle dimensioni minime di cm 25 x 25 x 40 per la posa di barriere su murature esistenti di qualsiasi genere e tipo non predisposte e successivo ripristino dello stato a vista preestistente. Compreso il getto del calcestruzzo e il maggior tempo per la sbadacchiatura e quant'altro necessario per dare il lavoro finito a regola d'arte. |  | Lavori compiuti |  | 0 | 0 | 0
D.51.50.0620.005 | · per la formazione di nicchie | · per la formazione di nicchie | cad. | Lavori compiuti | 40.71 | 39.5775 | 17.3299 | 22.1444
D.51.50.0630 | FORMAZIONE DI INCASSI PER BARRIERE DI SICUREZZA | Formazione di incasso con carotatrice del diametro minimo di cm 16 per una profondità di almeno cm 36, per la posa di barriere su murature esistenti di qualsiasi genere e tipo non predisposte e successivo ripristino dello stato a vista preestistente. Compreso il getto del calcestruzzo e il maggior tempo per la sbadacchiatura e quant'altro necessario per dare il lavoro finito a regola d'arte. |  | Lavori compiuti |  | 0 | 0 | 0
D.51.50.0630.005 | · per la formazione di incassi | · per la formazione di incassi | cad. | Lavori compiuti | 34.48 | 57.3492 | 21.6879 | 0
D.51.55 | BARRIERE STRADALI DI SICUREZZA |  |  | Lavori compiuti |  | 0 | 0 | 0
D.51.55.0005 | IMPIANTO CANTIERE BARRIERE STRADALI DI SICUREZZA | Impianto di cantiere per la messa a disposizione dei mezzi, del personale e delle attrezzature necessarie per la realizzazione di barriere stradali per tratte, anche non contigue, la cui lunghezza totale non superi i 59 ml, comprensivo di approntamento cantiere, eventuali strade di accesso e movimentazione interna, ammassamento e ripiegamento delle attrezzature. L’impianto di cantiere sarà riconosciuto in un'unica soluzione sia nel caso che nella stessa giornata si eseguano più interventi, anche in diverse sezioni/parti/settori della strada (sempre che non superino complessivamente i 59 m) sia nel caso l'intervento avvenga su più giorni consecutivi. L'impianto di cantiere non sarà riconosciuto per la/e tratta/e la cui lunghezza (anche sommata da più tratte) risulti maggiore ai 59 ml. o per la realizzazione di singoli terminali (certificati o non certificati). Nel prezzo si intende compreso e compensato l'onere per il carico, il trasporto e lo scarico delle attrezzature, sia in andata che nel ritorno, necessarie per l'esecuzione dei lavori e tutto ciò che sia necessario ad ogni cantiere per renderlo pronto al funzionamento.
D.51.55.0005.010 | impianto cantiere barriere stradali di lunghezza inferiore a 59 ml |  | cad. |  | 668.47
D.51.55.0010 | POSA BARRIERE STRADALI DI SICUREZZA BORDO LATERALE | Posa in opera di barriere stradali di sicurezza per bordo laterale (sia in acciaio zincato che in acciaio Corten), secondo quanto disposto dal DM 18 febbraio 1992 n. 223, del D.M. 21 giugno 2004 n. 2367 e ss.mm.i ., rette o curve aventi R >= m 30,00. Nel prezzo è da intendersi compreso il prelievo di tutti i materiali dalle piazzole di deposito, il montaggio di tutte le componenti nonché dei dispositivi rifrangenti, elementi terminali ed ogni altro accessorio, secondo quanto disposto nel citato DM e s.m. ed è compreso e compensato il Progetto Esecutivo di Dettaglio (PED), la certificazione ai sensi del Dlgs. 31/03/2023 n. 36 Allegato II.12 art. 18 c.22 e II.14 art. 14 lettera p (ex art. 79 del D.P.R. 207/2010), le prove in situ e tutti i Certificati previsti dalla normativa vigente. La misurazione sarà effettuata in asse al primo e all'ultimo piantone di ogni singola tratta. |  | Lavori compiuti |  | 0 | 0 | 0
D.51.55.0010.010 | classe di contenimento N2 · struttura in acciaio | classe di contenimento N2 · struttura in acciaio | m | Lavori compiuti | 61.67 | 70.6097 | 7.8401 | 0.63888
D.51.55.0010.015 | classe di contenimento H1 · struttura in acciaio | classe di contenimento H1 · struttura in acciaio | m | Lavori compiuti | 63.91 | 70.2347 | 8.2397 | 0.61649
D.51.55.0010.020 | classe di contenimento H2 · struttura in acciaio | classe di contenimento H2 · struttura in acciaio | m | Lavori compiuti | 66.79 | 69.7904 | 8.7124 | 0.58991
D.51.55.0010.025 | classe di contenimento H3 · struttura in acciaio | classe di contenimento H3 · struttura in acciaio | m | Lavori compiuti | 70.64 | 69.2455 | 9.2823 | 0.55776
D.51.55.0010.030 | classe di contenimento H4 · struttura in acciaio | classe di contenimento H4 · struttura in acciaio | m | Lavori compiuti | 79.61 | 68.1899 | 10.3994 | 0.49491
D.51.55.0020 | POSA BARRIERE STRADALI DI SICUREZZA BORDO PONTE | Posa in opera di barriere stradali di sicurezza per bordo ponte (sia in acciaio zincato che in acciaio Corten), secondo quanto disposto dal DM 18 febbraio 1992 n. 223, del D.M. 21 giugno 2004 n. 2367 e ss.mm.i ., rette o curve aventi R >= m 30,00. Nel prezzo è da intendersi compreso il prelievo di tutti i materiali dalle piazzole di deposito, il montaggio di tutte le componenti nonché dei dispositivi rifrangenti, elementi terminali ed ogni altro accessorio, secondo quanto disposto nel citato DM e s.m. ed è compreso e compensato il Progetto Esecutivo di Dettaglio (PED), la certificazione ai sensi del Dlgs. 31/03/2023 n. 36 Allegato II.12 art. 18 c.22 e II.14 art. 14 lettera p (ex art. 79 del D.P.R. 207/2010), le prove in situ e tutti i Certificati previsti dalla normativa vigente. La misurazione sarà effettuata in asse al primo e all'ultimo piantone di ogni singola tratta. |  | Lavori compiuti |  | 0 | 0 | 0
D.51.55.0020.005 | classe di contenimento H2 · struttura in acciaio | classe di contenimento H2 · struttura in acciaio | m | Lavori compiuti | 86.52 | 69.8382 | 8.4004 | 0.85067
D.51.55.0020.010 | classe di contenimento H3 · struttura in acciaio | classe di contenimento H3 · struttura in acciaio | m | Lavori compiuti | 93.92 | 69.2355 | 8.7809 | 1.0977
D.51.55.0020.015 | classe di contenimento H4 · struttura in acciaio | classe di contenimento H4 · struttura in acciaio | m | Lavori compiuti | 104.22 | 68.577 | 9.2286 | 1.2896
D.51.55.0030 | POSA BARRIERE STRADALI DI SICUREZZA SPARTITRAFFICO | Posa in opera di barriere stradali di sicurezza per spartitraffico (sia in acciaio zincato che in acciaio Corten), secondo quanto disposto dal DM 18 febbraio 1992 n. 223, del D.M. 21 giugno 2004 n. 2367 e ss.mm.i ., rette o curve aventi R >= m 30,00. Nel prezzo è da intendersi compreso il prelievo di tutti i materiali dalle piazzole di deposito, il montaggio di tutte le componenti nonché dei dispositivi rifrangenti, elementi terminali ed ogni altro accessorio, secondo quanto disposto nel citato DM e s.m. ed è compreso e compensato il Progetto Esecutivo di Dettaglio (PED), la certificazione ai sensi del Dlgs. 31/03/2023 n. 36 Allegato II.12 art. 18 c.22 e II.14 art. 14 lettera p (ex art. 79 del D.P.R. 207/2010), le prove in situ e tutti i Certificati previsti dalla normativa vigente. La misurazione sarà effettuata in asse al primo e all'ultimo piantone di ogni singola tratta. |  | Lavori compiuti |  | 0 | 0 | 0
D.51.55.0030.020 | classe di contenimento H2 · struttura in acciaio | classe di contenimento H2 · struttura in acciaio | m | Lavori compiuti | 69.56 | 69.3933 | 9.1288 | 0.56642
D.51.55.0030.025 | classe di contenimento H3 · struttura in acciaio | classe di contenimento H3 · struttura in acciaio | m | Lavori compiuti | 76.02 | 68.5833 | 9.9842 | 0.51828
D.51.55.0030.030 | classe di contenimento H4 · struttura in acciaio | classe di contenimento H4 · struttura in acciaio | m | Lavori compiuti | 89.86 | 67.2424 | 11.4033 | 0.43846
D.51.55.0110 | REALIZZAZIONE BARRIERE STRADALI DI SICUREZZA BORDO LATERALE | Realizzazione di barriere stradali di sicurezza per bordo laterale certificata CE, secondo quanto disposto dal DM 18 febbraio 1992 n. 223, del D.M. 21 giugno 2004 n. 2367 e ss.mm.i., dalla norma UNI EN 1317 e che soddisfino i requisiti definiti nei Criteri Ambientali Minimi (C.A.M. · Strade), rette o curve aventi R >= m 30,00, con struttura in acciaio zincato e/o Corten (secondo quanto stabilito dal progetto). Nel prezzo è da intendersi compresa la fornitura di tutti i materiali, il montaggio di tutte le componenti nonché dei dispositivi rifrangenti ed ogni altro accessorio, secondo quanto disposto nel citato DM e s.m. ed è compreso e compensato il Progetto Esecutivo di Dettaglio (PED), la certificazione ai sensi del Dlgs. 31/03/2023 n. 36 Allegato II.12 art. 18 c.22 e II.14 art. 14 lettera p (ex art. 79 del D.P.R. 207/2010), le prove in situ e tutti i Certificati previsti dalla normativa vigente. Nel prezzo sono esclusi i gruppi terminali da pagare col relativo prezzo. La misurazione sarà effettuata in asse al primo e all'ultimo piantone di ogni singola tratta. |  | Lavori compiuti |  | 0 | 0 | 0
D.51.55.0110.010 | classe di contenimento N2 | classe di contenimento N2 | m | Lavori compiuti | 96.5 | 45.742 | 5.2083 | 28.1368
D.51.55.0110.015 | classe di contenimento H1 | classe di contenimento H1 | m | Lavori compiuti | 123.9 | 36.8378 | 4.4447 | 37.7756
D.51.55.0110.020 | classe di contenimento H2 | classe di contenimento H2 | m | Lavori compiuti | 145 | 32.8276 | 4.231 | 42.0055
D.51.55.0110.025 | classe di contenimento H3 | classe di contenimento H3 | m | Lavori compiuti | 209.3 | 24.0119 | 3.3383 | 51.7305
D.51.55.0110.030 | classe di contenimento H4 | classe di contenimento H4 | m | Lavori compiuti | 237 | 23.9122 | 3.8165 | 51.3384
D.51.55.0120 | REALIZZAZIONE BARRIERE STRADALI DI SICUREZZA BORDO PONTE | Realizzazione di barriere stradali di sicurezza per bordo ponte certificata CE, secondo quanto disposto dal DM 18 febbraio 1992 n. 223, del D.M. 21 giugno 2004 n. 2367 e ss.mm.i., dalla norma UNI EN 1317 e che soddisfino i requisiti definiti nei Criteri Ambientali Minimi (C.A.M. · Strade), rette o curve aventi R >= m 30,00, con struttura in acciaio zincato e/o Corten (secondo quanto stabilito dal progetto). Nel prezzo è da intendersi compresa la fornitura di tutti i materiali, il montaggio di tutte le componenti nonché dei dispositivi rifrangenti ed ogni altro accessorio, secondo quanto disposto nel citato DM e s.m. ed è compreso e compensato il Progetto Esecutivo di Dettaglio (PED), la certificazione ai sensi del Dlgs. 31/03/2023 n. 36 Allegato II.12 art. 18 c.22 e II.14 art. 14 lettera p (ex art. 79 del D.P.R. 207/2010), le prove in situ e tutti i Certificati previsti dalla normativa vigente. Nel prezzo sono esclusi i gruppi terminali da pagare col relativo prezzo. La misurazione sarà effettuata in asse al primo e all'ultimo piantone di ogni singola tratta. |  | Lavori compiuti |  | 0 | 0 | 0
D.51.55.0120.020 | classe di contenimento H2 · per ponti e viadotti | classe di contenimento H2 · per ponti e viadotti | m | Lavori compiuti | 217.2 | 27.8195 | 3.3462 | 47.8844
D.51.55.0120.025 | classe di contenimento H3 · per ponti e viadotti | classe di contenimento H3 · per ponti e viadotti | m | Lavori compiuti | 286.1 | 22.7284 | 2.8826 | 53.4617
D.51.55.0120.030 | classe di contenimento H4 · per ponti e viadotti | classe di contenimento H4 · per ponti e viadotti | m | Lavori compiuti | 323.3 | 22.1067 | 2.9749 | 53.9796
D.51.55.0120.050 | classe di contenimento H2 · per cordoli, banchettoni ed altre opere in c.a. | classe di contenimento H2 · per cordoli, banchettoni ed altre opere in c.a. | m | Lavori compiuti | 204 | 26.6113 | 2.9225 | 49.5392
D.51.55.0120.055 | classe di contenimento H3 · per cordoli, banchettoni ed altre opere in c.a. | classe di contenimento H3 · per cordoli, banchettoni ed altre opere in c.a. | m | Lavori compiuti | 266.7 | 21.3615 | 2.4496 | 55.2565
D.51.55.0120.060 | classe di contenimento H4 · per cordoli, banchettoni ed altre opere in c.a. | classe di contenimento H4 · per cordoli, banchettoni ed altre opere in c.a. | m | Lavori compiuti | 295.6 | 20.4411 | 2.4587 | 56.1563
D.51.55.0120.120 | classe di contenimento H2 con corrimano · per ponti e viadotti |  | m | Lavori compiuti | 265.5 | 22.7586 | 2.7375 | 53.5721
D.51.55.0120.125 | classe di contenimento H3 con corrimano · per ponti e viadotti |  | m | Lavori compiuti | 335.5 | 19.3818 | 2.4581 | 57.2218
D.51.55.0120.130 | classe di contenimento H4 con corrimano · per ponti e viadotti |  | m | Lavori compiuti | 374.1 | 19.1048 | 2.571 | 57.3793
D.51.55.0120.150 | classe di contenimento H2 con corrimano · per cordoli, banchettoni ed altre opere in c.a. |  | m | Lavori compiuti | 251 | 21.6283 | 2.3753 | 55.0705
D.51.55.0120.155 | classe di contenimento H3 con corrimano · per cordoli, banchettoni ed altre opere in c.a. |  | m | Lavori compiuti | 314.3 | 18.1263 | 2.0786 | 58.861
D.51.55.0120.160 | classe di contenimento H4 con corrimano · per cordoli, banchettoni ed altre opere in c.a. |  | m | Lavori compiuti | 343.9 | 17.5702 | 2.1134 | 59.3856
D.51.55.0130 | REALIZZAZIONE BARRIERE STRADALI DI SICUREZZA SPARTITRAFFICO | Realizzazione di barriere stradali di sicurezza per spartitraffico certificata CE, secondo quanto disposto dal DM 18 febbraio 1992 n. 223, del D.M. 21 giugno 2004 n. 2367 e ss.mm.i., dalla norma UNI EN 1317 e che soddisfino i requisiti definiti nei Criteri Ambientali Minimi (C.A.M. · Strade), rette o curve aventi R >= m 30,00, con struttura in acciaio zincato e/o Corten (secondo quanto stabilito dal progetto). Nel prezzo è da intendersi compresa la fornitura di tutti i materiali, il montaggio di tutte le componenti nonché dei dispositivi rifrangenti ed ogni altro accessorio, secondo quanto disposto nel citato DM e s.m. ed è compreso e compensato il Progetto Esecutivo di Dettaglio (PED), la certificazione ai sensi del Dlgs. 31/03/2023 n. 36 Allegato II.12 art. 18 c.22 e II.14 art. 14 lettera p (ex art. 79 del D.P.R. 207/2010), le prove in situ e tutti i Certificati previsti dalla normativa vigente. Nel prezzo sono esclusi i gruppi terminali da pagare col relativo prezzo. La misurazione sarà effettuata in asse al primo e all'ultimo piantone di ogni singola tratta. |  | Lavori compiuti |  | 0 | 0 | 0
D.51.55.0130.020 | classe di contenimento H2 | classe di contenimento H2 | m | Lavori compiuti | 261.1 | 18.4872 | 2.432 | 58.134
D.51.55.0130.025 | classe di contenimento H3 | classe di contenimento H3 | m | Lavori compiuti | 390.3 | 13.3582 | 1.9447 | 63.7533
D.51.55.0130.030 | classe di contenimento H4 | classe di contenimento H4 | m | Lavori compiuti | 441.7 | 13.6799 | 2.3199 | 63.0616
D.51.55.0140 | REALIZZAZIONE TERMINALE NON CERTIFICATO | Realizzazione di elemento terminale (destro o sinistro) non certificato, secondo quanto specificato nei tipi, per barriere in acciaio zincate o corten (bordo laterale, bordo ponte, spartitraffico) che soddisfi i requisiti definiti nei Criteri Ambientali Minimi (C.A.M. · Strade), composto da elemento terminale, bulloneria, palo e distanziatore di inizio o fine tratta, tirante inclinato, il tutto come da progetto. Nel prezzo sono compresi tutti gli oneri necessari per rendere il lavoro a regola d'arte. |  | Lavori compiuti |  | 0 | 0 | 0
D.51.55.0140.005 | · sospeso manina o tubo |  | cad. | Lavori compiuti | 58.96 | 12.1116 | 1.8742 | 65.0611
D.51.55.0140.010 | · a terra |  | cad. | Lavori compiuti | 121.11 | 10.886 | 1.4152 | 66.7492
D.51.55.0150 | REALIZZAZIONE TERMINALE CERTIFICATO | Fornitura e posa in opera di terminali stradali testati presso centri prova accreditati, secondo normativa europea ENV1317·4 e/o EN1317·7 e che soddisfino i requisiti definiti nei Criteri Ambientali Minimi (C.A.M. · Strade), completi di rapporto di prova e manuale di installazione, costituiti da moduli a scorrimento, paletti, guide in acciaio o di altro materiale previsto riportato nel rapporto di prova, che operano dissipando l'energia cinetica di impatto del veicolo urtante mediante deformazione progressiva dei moduli a scorrimento. Gli elementi devono essere costituiti dai materiali indicati nei Rapporti di prova e, in caso di uso di acciai, essi dovranno essere zincati a caldo con una quantità di zinco secondo quanto prescritto dalla norma UNI EN ISO 1461. Nel prezzo è compresa la fornitura di bulloneria varia, supporti di ancoraggio al suolo e/o di blocco del movimento ed ogni parte speciale metallica e le connessioni con i dispositivi di ritenuta esistenti, così come riportato nei rapporti di prova redatti da centri prova certificati ed è compreso e compensato il Progetto Esecutivo di Dettaglio (PED), la certificazione ai sensi dell’Art. 79 del D.P.R. 207/2010, le prove in situ e tutti i Certificati previsti dalla normativa vigente.. |  | Lavori compiuti |  | 0 | 0 | 0
D.51.55.0150.010 | Terminale classe P1 certificato |  | cad. | Lavori compiuti | 2118.13 | 15.546 | 4.2845 | 59.2234
D.51.55.0150.015 | Terminale classe P2 certificato |  | cad. | Lavori compiuti | 2747.75 | 11.9838 | 3.3028 | 63.7666
D.51.55.0150.020 | Terminale classe P4 certificato |  | cad. | Lavori compiuti | 4081.75 | 8.0673 | 2.2234 | 68.7621
D.51.55.0510 | SOVRAPREZZO BARRIERE STRADALI BORDO LATERALE PER R < m 30,00 | Sovrapprezzo alle rispettive voci d'elenco per fornitura e posa in opera di elementi di barriere di sicurezza curve, aventi raggio di curvatura inferiore a m 30. La misurazione sarà effettuata in asse al primo e all'ultimo piantone di ogni singola tratta. |  | Lavori compiuti |  | 0 | 0 | 0
D.51.55.0510.005 | classe di contenimento N1 · struttura in acciaio | classe di contenimento N1 · struttura in acciaio | m | Lavori compiuti | 3.29 | 0 | 0 | 79.0881
D.51.55.0510.010 | classe di contenimento N2 · struttura in acciaio | classe di contenimento N2 · struttura in acciaio | m | Lavori compiuti | 3.21 | 0 | 0 | 78.972
D.51.55.0510.015 | classe di contenimento H1 · struttura in acciaio | classe di contenimento H1 · struttura in acciaio | m | Lavori compiuti | 5.53 | 0 | 0 | 78.9873
D.51.55.0510.020 | classe di contenimento H2 · struttura in acciaio | classe di contenimento H2 · struttura in acciaio | m | Lavori compiuti | 7.15 | 0 | 0 | 78.993
D.51.55.0510.025 | classe di contenimento H3 · struttura in acciaio | classe di contenimento H3 · struttura in acciaio | m | Lavori compiuti | 12.6 | 0 | 0 | 79.0317
D.51.55.0510.030 | classe di contenimento H4 · struttura in acciaio | classe di contenimento H4 · struttura in acciaio | m | Lavori compiuti | 13.81 | 0 | 0 | 79.0369
D.51.55.0520 | SOVRAPREZZO BARRIERE STRADALI BORDO PONTE PER R < m 30,00 | Sovrapprezzo alle rispettive voci d'elenco per fornitura e posa in opera di elementi di barriere di sicurezza curve, aventi raggio di curvatura inferiore a m 30. La misurazione sarà effettuata in asse al primo e all'ultimo piantone di ogni singola tratta. |  | Lavori compiuti |  | 0 | 0 | 0
D.51.55.0520.005 | classe di contenimento H2 · struttura in acciaio | classe di contenimento H2 · struttura in acciaio | m | Lavori compiuti | 11.43 | 0 | 0 | 79.0551
D.51.55.0520.010 | classe di contenimento H3 · struttura in acciaio | classe di contenimento H3 · struttura in acciaio | m | Lavori compiuti | 16.47 | 0 | 0 | 79.065
D.51.55.0520.015 | classe di contenimento H4 · struttura in acciaio | classe di contenimento H4 · struttura in acciaio | m | Lavori compiuti | 18.26 | 0 | 0 | 79.0307
D.51.55.0530 | SOVRAPREZZO BARRIERE STRADALI SPARTITRAFFICO PER R < m 30,00 | Sovrapprezzo alle rispettive voci d'elenco per fornitura e posa in opera di elementi di barriere di sicurezza curve, aventi raggio di curvatura inferiore a m 30. La misurazione sarà effettuata in asse al primo e all'ultimo piantone di ogni singola tratta. |  | Lavori compiuti |  | 0 | 0 | 0
D.51.55.0530.010 | classe di contenimento H1 · struttura in acciaio | classe di contenimento H1 · struttura in acciaio | m | Lavori compiuti | 18.03 | 0 | 0 | 79.046
D.51.55.0530.015 | classe di contenimento H2 · struttura in acciaio | classe di contenimento H2 · struttura in acciaio | m | Lavori compiuti | 21.28 | 0 | 0 | 79.0508
D.51.55.0530.020 | classe di contenimento H3 · struttura in acciaio | classe di contenimento H3 · struttura in acciaio | m | Lavori compiuti | 34.28 | 0 | 0 | 79.0607
D.51.55.0530.025 | classe di contenimento H4 · struttura in acciaio | classe di contenimento H4 · struttura in acciaio | m | Lavori compiuti | 36.95 | 0 | 0 | 79.0419
D.51.55.0550 | SOVRAPREZZO PER COLORE BARRIERE | Sovrapprezzo alle rispettive voci d'elenco per fornitura e posa in opera di elementi di barriere di sicurezza zincata con trattamento superficiale di finitura realizzato a polvere epossidica o equivalenti per uno spessore idoneo e trasposizione della decorazioni a scelta della D.L. tramite processo termico che ne garantisca la penetrazione della pigmentazione per almeno il 70% di profondità del substrato precedente in modo da garantirne la durata e la protezioni dai raggi U.V. . |  | Lavori compiuti |  | 0 | 0 | 0
D.51.55.0550.010 | classe di contenimento N2 · struttura in acciaio | classe di contenimento N2 · struttura in acciaio | m | Lavori compiuti | 57.91 | 20.2763 | 4.7591 | 54.0149
D.51.55.0550.015 | classe di contenimento H1 · struttura in acciaio | classe di contenimento H1 · struttura in acciaio | m | Lavori compiuti | 68.67 | 15.1988 | 3.5678 | 60.2883
D.51.55.0550.020 | classe di contenimento H2 · struttura in acciaio | classe di contenimento H2 · struttura in acciaio | m | Lavori compiuti | 75.8 | 12.909 | 3.0303 | 63.1135
D.51.55.0600 | REALIZZAZIONE ATTENUATORE D'URTO PARALLELO REDIRETTIVO | Realizzazione di attenuatore d'urto parallelo redirettivo certificato CE, secondo quanto disposto dal D.M. 18 febbraio 1992 n. 223 , del D.M. 21 giugno 2004 n. 2367 e ss.mm.i e che soddisfi i requisiti definiti nei Criteri Ambientali Minimi (C.A.M. · Strade). Nel prezzo è da intendersi compresa la fornitura di tutti i materiali, tutti gli elementi speciali, il montaggio di tutti i componenti, gli elementi terminali e di raccordo alla barriera esistente, la protezione frontale realizzata in polietilene colorato con pellicola ad alta rifrangenza (classe 2) ed ogni altra lavorazione necessaria prevista nelle certificazioni del prodotto ed ogni altro accessorio per dare il lavoro finito a perfetta regola d'arte e secondo quanto disposto nel D.M. 223/92 e ss.mm. . All'atto della fornitura dell'attenuatore d'urto, questo ultimo dovrà essere fornito con tutte le documentazioni di certificazioni e omologazioni previste dalla normativa vigente in materia. Nel prezzo è compreso e compensato il Progetto Esecutivo di Dettaglio (PED), la certificazione ai sensi del Dlgs. 31/03/2023 n. 36 Allegato II.12 art. 18 c.22 e II.14 art. 14 lettera p (ex art. 79 del D.P.R. 207/2010), le prove in situ e tutti i Certificati previsti dalla normativa vigente. |  | Lavori compiuti |  | 0 | 0 | 0
D.51.55.0600.005 | · Classe attenuatore 80 | · Classe attenuatore 80 | cad. | Lavori compiuti | 13612.03 | 15.1226 | 4.179 | 59.7514
D.51.55.0600.010 | · Classe attenuatore 100 | · Classe attenuatore 100 | cad. | Lavori compiuti | 17161.01 | 12.7295 | 3.6557 | 62.6677
D.51.55.0600.015 | · CLasse attenuatore 110 | · CLasse attenuatore 110 | cad. | Lavori compiuti | 17940.51 | 12.7258 | 3.5636 | 62.7638
D.51.55.0600.020 | · singolo elemento integrativo | · singolo elemento integrativo | cad. | Lavori compiuti | 2735.6 | 4.9777 | 1.2506 | 72.8241
D.51.55.0650 | SISTEMI INTEGRATIVI PER BARRIERE STRADALI DI SICUREZZA | Realizzazione di un sistema di rinforzo per barriere stradali installate o da installarsi su rilevato, per migliorare l’interazione e la collaborazione barriera/terreno. Il sistema dovrà presentare e dimostrare di possedere caratteristiche di resistenza meccanica e durabilità garantita nel tempo mediante protezione alla corrosione (acciaio zincato o corten) tale da formare un sistema dimensionato, testato e certificato da laboratorio autorizzato per essere in grado di resistere in caso di urto di veicoli alla sollecitazione trasmessa dalla barriera. Il sistema di rinforzo deve sempre garantire un perfetto vincolo alla base del montante che permetta la congruenza tra la barriera in opera con il sistema di rinforzo rispetto a quello originario certificato della barriera esistente. Nel prezzo sono compresi e compensati gli oneri per la posa, il noleggio dei mezzi d’opera e l’indagine di eventuali sottoservizi. Nel prezzo è altresì compresa la fornitura di tutto il materiale e degli accessori per fissare il sistema integrativo di rinforzo alla barriera. |  | Lavori compiuti |  | 0 | 0 | 0
D.51.55.0650.010 | SISTEMI INTEGRATIVI PER BARRIERE STRADALI DI SICUREZZA |  | m | Lavori compiuti | 116.32 | 12.3444 | 3.8076 | 62.9969
D.51.60 | BARRIERE STRADALI IN LEGNO AD ANIMA IN ACCIAIO |  |  | Lavori compiuti |  | 0 | 0 | 0
D.51.60.0010 | POSA IN OPERA DI BARRIERE STRADALI IN LEGNO ED ANIMA IN ACCIAIO · bordo laterale | Posa in opera di barriere stradali di sicurezza bordo laterale, secondo quanto disposto dal DM 18 febbraio 1992 n. 223 e s. m., realizzate con struttura mista in acciaio ed in legno di abete, similare o lamellare. Nel prezzo è da intendersi compreso il prelievo di tutti i materiali dalle piazzole di deposito, il montaggio di tutte le componenti nonché dei dispositivi rifrangenti, elementi terminali e di avvio, ed ogni altro accessorio, secondo quanto disposto nel citato DM e s.m. ed è compreso e compensato il Progetto Esecutivo di Dettaglio (PED), la certificazione ai sensi del Dlgs. 31/03/2023 n. 36 Allegato II.12 art. 18 c.22 e II.14 art. 14 lettera p (ex art. 79 del D.P.R. 207/2010), le prove in situ e tutti i Certificati previsti dalla normativa vigente. La misurazione sarà effettuata convenzionalmente in asse al primo ed ultimo piantone di ogni singola tratta escludendo lo sviluppo degli elementi terminali e d'avvio. |  | Lavori compiuti |  | 0 | 0 | 0
D.51.60.0010.020 | classe di contenimento H2 · struttura in legno ed anima in acciaio | classe di contenimento H2 · struttura in legno ed anima in acciaio | m | Lavori compiuti | 81.07 | 70.4675 | 8.1325 | 0.486
D.51.60.0020 | POSA IN OPERA DI BARRIERE STRADALI IN LEGNO ED ANIMA IN ACCIAIO · bordo ponte | Posa in opera di barriere stradali di sicurezza bordo ponte, secondo quanto disposto dal DM 18 febbraio 1992 n. 223 e s. m., realizzate con struttura mista in acciaio ed in legno abete, similare o lamellare. Nel prezzo è da intendersi compreso il prelievo di tutti i materiali dalle piazzole di deposito, il montaggio di tutte le componenti nonché dei dispositivi rifrangenti, elementi terminali e di avvio, ed ogni altro accessorio, secondo quanto disposto nel citato DM e s.m. ed è compreso e compensato il Progetto Esecutivo di Dettaglio (PED), la certificazione ai sensi del Dlgs. 31/03/2023 n. 36 Allegato II.12 art. 18 c.22 e II.14 art. 14 lettera p (ex art. 79 del D.P.R. 207/2010), le prove in situ e tutti i Certificati previsti dalla normativa vigente. La misurazione sarà effettuata convenzionalmente in asse al primo ed ultimo piantone di ogni singola tratta escludendo lo sviluppo degli elementi terminali e d'avvio. |  | Lavori compiuti |  | 0 | 0 | 0
D.51.60.0020.020 | classe di contenimento H2 · struttura in legno ed anima in acciaio | classe di contenimento H2 · struttura in legno ed anima in acciaio | m | Lavori compiuti | 91.87 | 72.989 | 5.1399 | 0.94917
D.51.60.0030 | POSA IN OPERA DI BARRIERE STRADALI IN LEGNO ED ANIMA IN ACCIAIO · p. sp. iniziale | Posa in opera di barriere stradali di sicurezza elemento terminale/avvio interrato, secondo quanto disposto dal DM 18 febbraio 1992 n. 223 e s. m., realizzate con struttura mista in acciaio ed in legno di abete, similare o lamellare. Nel prezzo è compreso il prelievo dalle aree di deposito di tutti gli materiali, dispositivi rifrangenti ed ogni altro accessorio, il loro montaggio ed ogni altro accessorio, secondo quanto disposto nel citato DM e s.m. ed è compreso e compensato il Progetto Esecutivo di Dettaglio (PED), la certificazione ai sensi del Dlgs. 31/03/2023 n. 36 Allegato II.12 art. 18 c.22 e II.14 art. 14 lettera p (ex art. 79 del D.P.R. 207/2010), le prove in situ e tutti i Certificati previsti dalla normativa vigente. |  | Lavori compiuti |  | 0 | 0 | 0
D.51.60.0030.020 | classe di contenimento H2 · struttura in legno ed anima in acciaio | classe di contenimento H2 · struttura in legno ed anima in acciaio | cad. | Lavori compiuti | 175 | 64.9491 | 13.8789 | 0.0011429
D.51.60.0040 | POSA IN OPERA DI BARRIERE STRADALI IN LEGNO ED ANIMA IN ACCIAIO · term. sospeso | Posa in opera di barriere stradali di sicurezza elemento terminale sospeso, secondo quanto disposto dal DM 18 febbraio 1992 n. 223 e s. m., realizzate con struttura mista in acciaio ed in legno di abete, similare o lamellare. Nel prezzo è compreso il prelievo dalle aree di deposito di tutti gli materiali, dispositivi rifrangenti ed ogni altro accessorio, il loro montaggio ed ogni altro accessorio, secondo quanto disposto nel citato DM e s.m. ed è compreso e compensato il Progetto Esecutivo di Dettaglio (PED), la certificazione ai sensi del Dlgs. 31/03/2023 n. 36 Allegato II.12 art. 18 c.22 e II.14 art. 14 lettera p (ex art. 79 del D.P.R. 207/2010), le prove in situ e tutti i Certificati previsti dalla normativa vigente. |  | Lavori compiuti |  | 0 | 0 | 0
D.51.60.0040.020 | classe di contenimento H2 · struttura in legno ed anima in acciaio | classe di contenimento H2 · struttura in legno ed anima in acciaio | cad. | Lavori compiuti | 87.2 | 65.1307 | 13.9243 | 0
D.51.60.0050 | POSA IN OP. DI CORRIMANO IN LEGNO ED AN. IN AC. | Posa in opera di corrimano realizzate con struttura mista in acciaio ed in legno di abete, similare o lamellare. Nel prezzo è compreso il prelievo dalle aree di deposito di tutti gli materiali, ogni altro accessorio, ed il loro montaggio. |  | Lavori compiuti |  | 0 | 0 | 0
D.51.60.0050.020 | classe di contenimento H2 · struttura in legno ed anima in acciaio | classe di contenimento H2 · struttura in legno ed anima in acciaio | m | Lavori compiuti | 5.76 | 71.3889 | 7.7083 | 0
D.51.60.0110 | REALIZZAZIONE DI BARRIERE STRADALI IN LEGNO ED ANIMA IN ACCIAIO · bordo laterale | Realizzazione di barriere stradali di sicurezza bordo laterale, secondo quanto disposto dal DM 18 febbraio 1992 n. 223 e s. m. e che soddisfino i requisiti definiti nei Criteri Ambientali Minimi (C.A.M. · Strade), realizzate con struttura mista in acciaio ed in legno secondo i tipi. Nel prezzo è compresa la fornitura di tutti gli materiali, dispositivi rifrangenti ed ogni altro accessorio, il loro montaggio esclusi gli elementi terminali e d'avvio. La misurazione sarà effettuata convenzionalmente in asse al primo ed ultimo piantone di ogni singola tratta escludendo lo sviluppo degli elementi terminali e d'avvio. Nel prezzo è compreso e compensato il Progetto Esecutivo di Dettaglio (PED), la certificazione ai sensi del Dlgs. 31/03/2023 n. 36 Allegato II.12 art. 18 c.22 e II.14 art. 14 lettera p (ex art. 79 del D.P.R. 207/2010), le prove in situ e tutti i Certificati previsti dalla normativa vigente. |  | Lavori compiuti |  | 0 | 0 | 0
D.51.60.0110.010 | · classe di contenimento N2 · struttura in legno di abete o similare ed anima in acciaio | · classe di contenimento N2 · struttura in legno di abete o similare ed anima in acciaio | m | Lavori compiuti | 181 | 34.0243 | 4.7923 | 40.4221
D.51.60.0110.020 | · classe di contenimento H2 · struttura in legno di abete o similare ed anima in acciaio | · classe di contenimento H2 · struttura in legno di abete o similare ed anima in acciaio | m | Lavori compiuti | 290 | 23.0541 | 2.991 | 52.9738
D.51.60.0110.025 | · classe di contenimento H2 · struttura in legno lamellare ed anima in acciaio | · classe di contenimento H2 · struttura in legno lamellare ed anima in acciaio | m | Lavori compiuti | 285 | 23.4586 | 3.0435 | 52.5558
D.51.60.0120 | REALIZZAZIONE DI BARRIERE STRADALI IN LEGNO ED ANIMA IN ACCIAIO · bordo ponte | Realizzazione di barriere stradali di sicurezza bordo ponte, secondo quanto disposto dal DM 18 febbraio 1992 n. 223 e s. m. e che soddisfino i requisiti definiti nei Criteri Ambientali Minimi (C.A.M. · Strade), realizzate con struttura mista in acciaio ed in legno secondo i tipi. Nel prezzo è compresa la fornitura di tutti gli materiali, dispositivi rifrangenti ed ogni altro accessorio, il loro montaggio esclusi gli elementi terminali e d'avvio. La misurazione sarà effettuata convenzionalmente in asse al primo ed ultimo piantone di ogni singola tratta escludendo lo sviluppo degli elementi terminali e d'avvio. Nel prezzo è compreso e compensato il Progetto Esecutivo di Dettaglio (PED), la certificazione ai sensi del Dlgs. 31/03/2023 n. 36 Allegato II.12 art. 18 c.22 e II.14 art. 14 lettera p (ex art. 79 del D.P.R. 207/2010), le prove in situ e tutti i Certificati previsti dalla normativa vigente. |  | Lavori compiuti |  | 0 | 0 | 0
D.51.60.0120.020 | · classe di contenimento H2 · struttura in legno di abete o similare ed anima in acciaio | · classe di contenimento H2 · struttura in legno di abete o similare ed anima in acciaio | m | Lavori compiuti | 321 | 19.1109 | 1.2981 | 58.5368
D.51.60.0120.025 | · classe di contenimento H2 · struttura in legno lamellare ed anima in acciaio | · classe di contenimento H2 · struttura in legno lamellare ed anima in acciaio | m | Lavori compiuti | 329 | 18.6462 | 1.2666 | 59.059
D.51.60.0130 | REALIZZAZIONE DI BARRIERE STRADALI IN LEGNO ED ANIMA IN ACCIAIO · p. sp. iniziale | Realizzazione di barriere stradali di sicurezza elemento terminale/avvio interrato, secondo quanto disposto dal DM 18 febbraio 1992 n. 223 e s. m. e che soddisfi i requisiti definiti nei Criteri Ambientali Minimi (C.A.M. · Strade), realizzate con struttura mista in acciaio ed in legno secondo i tipi. Nel prezzo è compresa la fornitura di tutti gli materiali, dispositivi rifrangenti ed ogni altro accessorio nonchè il loro montaggio. Nel prezzo è compreso e compensato il Progetto Esecutivo di Dettaglio (PED), la certificazione ai sensi del Dlgs. 31/03/2023 n. 36 Allegato II.12 art. 18 c.22 e II.14 art. 14 lettera p (ex art. 79 del D.P.R. 207/2010), le prove in situ e tutti i Certificati previsti dalla normativa vigente. |  | Lavori compiuti |  | 0 | 0 | 0
D.51.60.0130.020 | · classe di contenimento H2 · struttura in legno di abete o similare ed anima in acciaio | · classe di contenimento H2 · struttura in legno di abete o similare ed anima in acciaio | cad. | Lavori compiuti | 862 | 20.2664 | 3.6824 | 55.1176
D.51.60.0130.025 | · classe di contenimento H2 BL · struttura in legno lamellare ed anima in acciaio | · classe di contenimento H2 BL · struttura in legno lamellare ed anima in acciaio | cad. | Lavori compiuti | 1058 | 16.5119 | 3.0002 | 59.5155
D.51.60.0130.026 | · classe di contenimento H2 BP · struttura in legno lamellare ed anima in acciaio | · classe di contenimento H2 BP · struttura in legno lamellare ed anima in acciaio | cad. | Lavori compiuti | 1100 | 15.8815 | 2.8856 | 60.254
D.51.60.0140 | REALIZZAZIONE DI BARRIERE STRADALI IN LEGNO ED ANIMA IN ACCIAIO · term. sospeso | Realizzazione di barriere stradali di sicurezza elemento terminale/avvio sospeso, secondo quanto disposto dal DM 18 febbraio 1992 n. 223 e s. m. e che soddisfi i requisiti definiti nei Criteri Ambientali Minimi (C.A.M. · Strade), realizzate con struttura mista in acciaio ed in legno secondo i tipi. Nel prezzo è compresa la fornitura di tutti gli materiali, dispositivi rifrangenti ed ogni altro accessorio nonchè il loro montaggio. Nel prezzo è compreso e compensato il Progetto Esecutivo di Dettaglio (PED), la certificazione ai sensi del Dlgs. 31/03/2023 n. 36 Allegato II.12 art. 18 c.22 e II.14 art. 14 lettera p (ex art. 79 del D.P.R. 207/2010), le prove in situ e tutti i Certificati previsti dalla normativa vigente. |  | Lavori compiuti |  | 0 | 0 | 0
D.51.60.0140.020 | · classe di contenimento H2 · struttura in legno di abete o similare ed anima in acciaio | · classe di contenimento H2 · struttura in legno di abete o similare ed anima in acciaio | cad. | Lavori compiuti | 316 | 31.9342 | 5.0503 | 42.0487
D.51.60.0140.025 | · classe di contenimento H2 BL · struttura in legno lamellare ed anima in acciaio | · classe di contenimento H2 BL · struttura in legno lamellare ed anima in acciaio | cad. | Lavori compiuti | 428 | 23.5776 | 3.7287 | 51.6808
D.51.60.0140.026 | · classe di contenimento H2 BP · struttura in legno lamellare ed anima in acciaio | · classe di contenimento H2 BP · struttura in legno lamellare ed anima in acciaio | cad. | Lavori compiuti | 497 | 20.3042 | 3.2111 | 55.6125
D.51.60.0150 | REALIZZAZIONE DI CORRIMANO IN LEGNO ED AN. IN AC. | Realizzazione di corrimano realizzato con struttura mista in acciaio ed in legno di abete o similare che soddisfi i requisiti definiti nei Criteri Ambientali Minimi (C.A.M. · Strade). Nel prezzo è compresa la fornitura di tutti gli materiali, dispositivi rifrangenti ed ogni altro accessorio nonchè il loro montaggio. |  | Lavori compiuti |  | 0 | 0 | 0
D.51.60.0150.020 | classe di contenimento H2 · struttura in legno ed anima in acciaio | classe di contenimento H2 · struttura in legno ed anima in acciaio | m | Lavori compiuti | 62.94 | 5.7166 | 0.61805 | 72.7201
D.51.65 | BARRIERE STRADALI IN CALCESTRUZZO PRECONFEZZIONATO |  |  | Lavori compiuti |  | 0 | 0 | 0
D.51.65.0010 | BARRIERA CENTRALE IN CLS | Barriera centrale spartitraffico tipo New Jersey in conglomerato cementizio avente Rck non inferiore a 20N/mm² con granulometria degli inerti e dosaggio acqua/cemento opportunamente studiati in rapporto al procedimento costruttivo, che soddisfi i requisiti stabiliti con i Criteri Ambientali Minimi (C.A.M.·Strade), avente sezione trasversale scomponibile nelle seguenti figure geometriche: · parte inferiore: rettangolo con base di cm 60 ed altezza di cm 12; · parte intermedia: trapezio isoscele con basi di cm 60, cm 26, ed altezza di cm 25; · parte superiore: trapezio isoscele con basi di cm 26, cm 15 ed altezza di cm 48; · con spigoli opportunamente raccordati; in opera, comprese tutte le lavorazioni occorrenti, l'eventuale taglio di sovrastrutture stradali, la preparazione del piano di posa e quant'altro occorre per l'esecuzione della barriera a regola d'arte secondo l'andamento plano·altimetrico della strada, escluse le opere necessarie per lo smaltimento delle acque superficiali. |  | Lavori compiuti |  | 0 | 0 | 0
D.51.65.0010.005 | · barriera realizzata in elementi prefabbricati | · barriera realizzata in elementi prefabbricati | m | Lavori compiuti | 176.06 | 14.3525 | 3.4244 | 61.274
D.51.65.0020 | BARRIERA LATERALE IN CLS | Barriera laterale tipo New Jersey in conglomerato cementizio avente Rck non inferiore a 20N/mm2 con granulometria degli inerti e dosaggio acqua/cemento opportunatamente studiati in rapporto al procedimento costruttivo, che soddisfi i requisiti stabiliti con i Criteri Ambientali Minimi (C.A.M.·Strade), avente sezione trasversale scomponibile nelle seguenti figure geometriche: · parte inferiore: rettangolo con base di cm 50 ed altezza di cm 15; · parte intermedia: trapezio retto con basi di cm 50, cm 30 ed altezza di cm 21; · parte superiore: trapezio retto con basi di cm 30, cm 15 ed altezza di cm 64; · con spigoli opportunamente arrotondati e raccordati; in opera, compresi tutti gli oneri, prestazioni e lavorazioni indicate nella voce Barriera centrale in cls . |  | Lavori compiuti |  | 0 | 0 | 0
D.51.65.0020.005 | · barriera laterale realizzata in elementi prefabbricati | · barriera laterale realizzata in elementi prefabbricati | m | Lavori compiuti | 156.03 | 7.3864 | 3.864 | 67.8023
D.51.65.0030 | BARRIERA IN CLS RIBASSATA | Barriera laterale tipo New Jersey in conglomerato cementizio avente Rck non inferiore a 20 N/mm2 con granulometria degli inerti e dosaggio acqua/cemento opportunatamente studiati in rapporto al procedimento costruttivo, che soddisfi i requisiti stabiliti con i Criteri Ambientali Minimi (C.A.M.·Strade), avente sezione trasversale scomponibile nelle seguenti figure geometriche: · parte inferiore: rettangolo con base di cm 60 ed altezza di cm 11; · parte intermedia: trapezio isoscele con basi di cm 60, cm 40 ed altezza di cm 10; · parte superiore: trapezio isoscele con basi di cm 40, cm 25 ed altezza di cm 24; · con spigoli opportunamente arrotondati e raccordati e, se per deviazioni e canalizzazioni provvisorie, verniciati come da codice della strada; in opera, compresi tutti gli oneri, prestazioni e lavorazioni indicate nella voce Barriera centrale in cls . |  | Lavori compiuti |  | 0 | 0 | 0
D.51.65.0030.005 | · barriera ribassata in elementi prefabbricati | · barriera ribassata in elementi prefabbricati | m | Lavori compiuti | 116.69 | 9.8766 | 5.1667 | 64.0081
D.51.80 | SEGNALETICA ORIZZONTALE |  |  | Lavori compiuti |  | 0 | 0 | 0
D.51.80.0010 | STRISCE di cm 12 | Fornitura e posa in opera di vernice, su superfici stradali, per formazione di strisce longitudinali continue, discontinue e doppie, della larghezza di cm 12, compreso l'onere del tracciamento in presenza di traffico e della pulizia. I prezzi sono da intendersi indistintamente sia per il nuovo tracciamento sia per il ripasso. |  | Lavori compiuti |  | 0 | 0 | 0
D.51.80.0010.005 | per ogni iscrizione | per ogni iscrizione | m | Lavori compiuti | 0.52 | 25.3846 | 14.0385 | 39.8077
D.51.80.0020 | STRISCE di cm 15 | Fornitura e posa in opera di vernice, su superfici stradali, per formazione di strisce di margine della carreggiata, della larghezza di cm 15, compreso l'onere del tracciamento in presenza di traffico e della pulizia. I prezzi sono da intendersi indistintamente sia per il nuovo tracciamento sia per il ripasso. |  | Lavori compiuti |  | 0 | 0 | 0
D.51.80.0020.005 | per ogni iscrizione | per ogni iscrizione | m | Lavori compiuti | 0.59 | 22.3729 | 12.3729 | 43.8983
D.51.80.0030 | ATTRAVERSAMENTI PEDONALI, STRISCE DI ARRESTO E ZEBRATURE | Fornitura e posa in opera di vernice, su superfici stradali, per formazione d'attraversamenti pedonali, strisce d'arresto e zebrature come previsto dagli articoli 144, 145 e 150 del D.P.R. 16.12.1992 n° 495, compreso l'onere del tracciamento in presenza di traffico e della pulizia. I prezzi sono da intendersi indistintamente sia per il nuovo tracciamento sia per il ripasso. |  | Lavori compiuti |  | 0 | 0 | 0
D.51.80.0030.005 | per ogni inscrizione | per ogni inscrizione | m² | Lavori compiuti | 5.72 | 24.5804 | 4.1608 | 50.2972
D.51.80.0040 | STOP di m 2,12 x 4,00 | Fornitura e posa in opera di vernice, su superfici stradali, per formazione d'iscrizione STOP delle dimensioni di m 2,12 x 4,00 compreso l'onere del tracciamento in presenza di traffico e della pulizia. I prezzi sono da intendersi indistintamente sia per il nuovo tracciamento sia per il ripasso. |  | Lavori compiuti |  | 0 | 0 | 0
D.51.80.0040.005 | per ogni iscrizione |  | cad. | Lavori compiuti | 31.04 | 50.1611 | 7.1972 | 21.6946
D.51.80.0050 | STOP di m 1,60 x 2,09 | Fornitura e posa in opera di vernice, su superfici stradali, per formazione d'iscrizione STOP delle dimensioni di m 1,60 x 2,09 compreso l'onere del tracciamento in presenza di traffico e della pulizia. I prezzi sono da intendersi indistintamente sia per il nuovo tracciamento sia per il ripasso. |  | Lavori compiuti |  | 0 | 0 | 0
D.51.80.0050.005 | per ogni iscrizione |  | cad. | Lavori compiuti | 15.84 | 61.2626 | 2.822 | 14.9495
D.51.80.0060 | LINEA DI ARRESTO CON SERIE DI TRIANGOLI di cm 60 e h cm 70 | Fornitura e posa in opera di vernice, su superfici stradali, per formazione di linea d'arresto costituita da una serie di triangoli con base di cm 60 ed altezza di cm 70, compreso l'onere del tracciamento in presenza di traffico e della pulizia. I prezzi sono da intendersi indistintamente sia per il nuovo tracciamento sia per il ripasso. |  | Lavori compiuti |  | 0 | 0 | 0
D.51.80.0060.005 | per ogni triangolo | per ogni triangolo | cad. | Lavori compiuti | 2.32 | 39.4397 | 6.5517 | 33.1897
D.51.80.0070 | LINEA DI ARRESTO CON SERIE DI TRIANGOLI di cm 40 e h cm 50 | Fornitura e posa in opera di vernice, su superfici stradali, per formazione di linea d'arresto costituita da una serie di triangoli con base di cm 40 ed altezza di cm 50, compreso l'onere del tracciamento in presenza di traffico e della pulizia. I prezzi sono da intendersi indistintamente sia per il nuovo tracciamento sia per il ripasso. |  | Lavori compiuti |  | 0 | 0 | 0
D.51.80.0070.005 | per ogni triangolo | per ogni triangolo | cad. | Lavori compiuti | 2.15 | 42.5581 | 7.0698 | 29.5814
D.51.80.0080 | TRIANGOLO INTEGRATIVO di m 2,00 e h m 6,00 | Fornitura e posa in opera di vernice, su superfici stradali, per formazione di triangolo integrativo (art. 148 comma 9 D.P.R. 16.12.1992 n° 495) con base di m 2,00 ed altezza di m 6,00 compreso l'onere del tracciamento in presenza di traffico e della pulizia. I prezzi sono da intendersi indistintamente sia per il nuovo tracciamento sia per il ripasso. |  | Lavori compiuti |  | 0 | 0 | 0
D.51.80.0080.005 | per ogni triangolo | per ogni triangolo | cad. | Lavori compiuti | 21.18 | 57.271 | 2.6346 | 19.1313
D.51.80.0090 | TRIANGOLO INTEGRATIVO di m 1,00 e h m 2,00 | Fornitura e posa in opera di vernice, su superfici stradali, per formazione di triangolo integrativo (art. 148 comma 9 D.P.R. 16.12.1992 n° 495) con base di m 1,00 ed altezza di m 2,00 compreso l'onere del tracciamento in presenza di traffico e della pulizia. I prezzi sono da intendersi indistintamente sia per il nuovo tracciamento sia per il ripasso. |  | Lavori compiuti |  | 0 | 0 | 0
D.51.80.0090.005 | per ogni triangolo | per ogni triangolo | cad. | Lavori compiuti | 7.1 | 12.8873 | 2.1408 | 64
D.51.80.0100 | FRECCE DIREZIONALI SEMPLICI di m 7,50 | Fornitura e posa in opera di vernice, su superfici stradali, per formazione di frecce direzionali semplici d'altezza di m 7,50 (art. 147 D.P.R. 16.12.1992 n° 495), compreso l'onere del tracciamento in presenza di traffico e della pulizia. I prezzi sono da intendersi indistintamente sia per il nuovo tracciamento sia per il ripasso. |  | Lavori compiuti |  | 0 | 0 | 0
D.51.80.0100.005 | per ogni freccia | per ogni freccia | cad. | Lavori compiuti | 15.3 | 45.8889 | 4.8693 | 28.2941
D.51.80.0110 | FRECCE DIREZIONALI SEMPLICI di m 5,00 | Fornitura e posa in opera di vernice, su superfici stradali, per formazione di frecce direzionali semplici d'altezza di m 5,00 (art. 147 D.P.R. 16.12.1992 n° 495), compreso l'onere del tracciamento in presenza di traffico e della pulizia. I prezzi sono da intendersi indistintamente sia per il nuovo tracciamento sia per il ripasso. |  | Lavori compiuti |  | 0 | 0 | 0
D.51.80.0110.005 | per ogni freccia | per ogni freccia | cad. | Lavori compiuti | 13.83 | 47.9971 | 4.0347 | 27.021
D.51.80.0120 | FRECCE DI RIENTRO E DIREZIONALI DOPPIE di m 7,50 | Fornitura e posa in opera di vernice, su superfici stradali, per formazione di frecce direzionali doppie d'altezza di m 7,50 (art. 147 D.P.R. 16.12.1992 n° 495), compreso l'onere del tracciamento in presenza di traffico e della pulizia. I prezzi sono da intendersi indistintamente sia per il nuovo tracciamento sia per il ripasso. |  | Lavori compiuti |  | 0 | 0 | 0
D.51.80.0120.005 | per ogni freccia | per ogni freccia | cad. | Lavori compiuti | 22.78 | 56.6067 | 4.0869 | 18.3538
D.51.80.0130 | FRECCE DI RIENTRO E DIREZIONALI DOPPIE di m 5,00 | Fornitura e posa in opera di vernice, su superfici stradali, per formazione di frecce direzionali doppie d'altezza di m 5,00 (art. 147 D.P.R. 16.12.1992 n° 495), compreso l'onere del tracciamento in presenza di traffico e della pulizia. I prezzi sono da intendersi indistintamente sia per il nuovo tracciamento sia per il ripasso. |  | Lavori compiuti |  | 0 | 0 | 0
D.51.80.0130.005 | per ogni freccia | per ogni freccia | cad. | Lavori compiuti | 21.12 | 52.9261 | 10.5777 | 15.5587
D.51.80.0140 | LETTERE ALFABETICHE | Fornitura e posa in opera di vernice, su superfici stradali, per formazione di iscrizioni alfa numeriche di cui alle tabelle II.26/a, 26/b, 26/c e 26/d (D.P.R. 16.12.1992 n° 495), compreso l'onere del tracciamento in presenza di traffico e della pulizia. I prezzi sono da intendersi indistintamente sia per il nuovo tracciamento sia per il ripasso. |  | Lavori compiuti |  | 0 | 0 | 0
D.51.80.0140.005 | per ogni rettangolo che circoscrive ogni simbolo o ogni scritta (somma di più lettere) |  | m² | Lavori compiuti | 6.08 | 43.2566 | 8.6513 | 27.2039
D.51.80.0150 | STALLI DI SOSTA RISERVATA AGLI INVALIDI | Fornitura e posa in opera di vernice, su superfici stradali, per formazione di stallo di sosta riservata agli invalidi (art. 149 c. 9 D.P.R. 16.12.1992 n° 495) completa di simbolo carozzella e zebratura per sali/scendi, come indicato nei tipi, compreso l'onere del tracciamento in presenza di traffico e della pulizia. I prezzi sono da intendersi indistintamente sia per il nuovo tracciamento sia per il ripasso. |  | Lavori compiuti |  | 0 | 0 | 0
D.51.80.0150.005 | singolo, secondo schema fig. II 445/a | singolo, secondo schema fig. II 445/a | cad. | Lavori compiuti | 48.57 | 52.3204 | 12.2627 | 14.474
D.51.80.0150.010 | doppio, secondo schema fig. II 445/b | doppio, secondo schema fig. II 445/b | cad. | Lavori compiuti | 64.76 | 52.3209 | 12.2622 | 14.4734
D.51.80.0500 | SOVRAPREZZO SEGNALETICA PER STRADE AD ALTA INTENSITA' DI TRAFFICO | Sovrapprezzo ai lavori di rifacimento della segnaletica orizzontale su strade ad alta intensità di traffico. Il Progettista in fase di progetto, o il Direttore dei Lavori in fase di realizzazione degli stessi, a suo insindacabile giudizio, stabilirà le modalità dei lavori di tracciamento delle strisce da cm 12 o 15, da eseguirsi in orario notturno, festivo o notturno·festivo. |  | Lavori compiuti |  | 0 | 0 | 0
D.51.80.0500.005 | · sovrapprezzo per strade ad alta intensità di traffico |  | m | Lavori compiuti | 0.07 | 22.8571 | 12.8571 | 44.2857
D.51.85 | SEGNALETICA VERTICALE |  |  | Lavori compiuti |  | 0 | 0 | 0
D.51.85.0010 | POSA IN OPERA DI SOSTEGNI TUBOLARI | Posa in opera di sostegni tubolari di mm 48, mm 60 o mm 90 di qualsiasi altezza e dimensione, anche per controventature, eseguita con fondazione in cls classe 200 di dimensioni idonee a garantire la perfetta stabilità in rapporto al tipo di segnale, al vento ed alla natura del suolo d'impianto. Nel prezzo sono pure compresi lo scavo, il rinterro, l'eventuale acciaio d'armatura, il montaggio di un segnale ed ogni altro onere e magistero per l'esecuzione del lavoro a regola d'arte. Nel caso di fondazioni multiple per la posa di pannelli di preavviso o similari si intende compreso e compensato il montaggio di detto segnale. Per ciascun blocco di fondazione come descritto nei tipi. |  | Lavori compiuti |  | 0 | 0 | 0
D.51.85.0010.005 | delle dimensioni di cm 40 x 40 x 40 | delle dimensioni di cm 40 x 40 x 40 | cad. | Lavori compiuti | 69.5 | 28.1914 | 12.4475 | 38.4129
D.51.85.0010.010 | delle dimensioni di cm 50 x 50 x 50 | delle dimensioni di cm 50 x 50 x 50 | cad. | Lavori compiuti | 79.24 | 26.344 | 10.9175 | 41.787
D.51.85.0010.015 | per dimensioni maggiori | per dimensioni maggiori | m³ | Lavori compiuti | 314.89 | 36.111 | 16.4845 | 26.4562
D.51.85.0020 | MONTAGGIO DI SEGNALI SU SOSTEGNI TUBOLARI | Montaggio (o smontaggio) di ulteriori segnali su sostegni preesistenti compreso eventuale onere per il prelievo o il trasporto dei cartelli e segnali nei magazzini dell'Amministrazione. |  | Lavori compiuti |  | 0 | 0 | 0
D.51.85.0020.005 | per ciascun segnale | per ciascun segnale | cad. | Lavori compiuti | 15.97 | 68.1904 | 10.8766 | 0
D.61 | IMPIANTI · ALL'APERTO | Nei prezzi sotto segnati si intendono compensate tutte le spese per il personale, mezzi d'opera e per assicurazioni di ogni genere, tutte le forniture occorrenti, la lavorazione dei materiali e il loro impiego secondo le specificazioni contenute nel Capitolato Speciale di Appalto, le spese generali, le spese e le indennità di passaggio attraverso proprietà private e di occupazione di suolo pubblico o privato non ricompresi nelle previsioni di progetto. Sono inoltre comprese le spese per opere provvisionali, carichi, trasporti, scarichi e quanto occorre per dare il lavoro compiuto a perfetta regola d'arte. Per i lavori a misura che l'Appaltatore intendesse effettuare per sua scelta con prestazioni straordinarie notturne o festive di personale, o per turni, non verrà corrisposto dall'Amministrazione alcun compenso o maggiorazione, restando ogni coseguente onere a carico dell'Impresa. Se in sede progettuale il progettista riscontrasse la necessità che l'opera dovesse essere realizzata prevedendo prestazioni straordinarie notturne o festive di personale, o per turni, nella determinazione del prezzo di Elenco Prezzi Unitari, dovrà evidenziare tali maggiori oneri nella relazione tecnica e predisporre una specifica analisi. Per tutte le categorie di lavori non riportate in questo capitolo IMPIANTI · ALL'APERTO verranno applicati i prezzi previsti negli altri capitoli del presente Preziario. |  | Lavori compiuti |  | 0 | 0 | 0
D.61.05 | RETI DI TELECOMUNICAZIONE | Reti di telecomunicazione all'aperto. |  | Lavori compiuti |  | 0 | 0 | 0
D.61.05.0005 | SCAVO IN MINITRINCEA PER SOTTOSERVIZI (larghezza fino a 15 cm, profondità fino a 50 cm) | Esecuzione di scavo a cielo aperto di ridotte dimensioni (larghezza fino a 15 cm profondità fino a 50 cm), per la posa di sottoservizi, mediante l’utilizzo di fresa a disco montata su macchina operatrice. Nel prezzo si intendono compresi e compensati: · la preventiva ricerca ed individuazione dei sottsoervizi; · lo scavo delle dimensioni evidenziate sulle sezioni tipo in terreno di qualsiasi natura e consistenza, compresi i trovanti di volume inferiore a 0.4 m3 ed esclusa la sola roccia da mina; · la realizzazione di eventuali raccordi ad infrastutture esistenti, tramite scavi eseguiti con minisescavatore tradizionale, aventi una lunghezza utile ad assicurare un raccordo graduale tra le infrastrutture, nel rispetto dei raggi di curvatura dei tubi o dei cavi. · l'allontanamento del materiale di risulta, compresi gli oneri per il trasporto anche oltre la distanza stradale di 10 km, esclusa la sola indennità di discarica; · la pulizia della sede stradale con spazzolatura per la completa asportazione dei residui di lavorazione; E' pure compreso nel prezzo il maggiore onere per il superamento d'interferenze con altri sottoservizi. |  | Lavori compiuti |  | 0 | 0 | 0
D.61.05.0005.005 | · scavo larghezza fino a 15 cm, profondità fino a 50 cm |  | m | Lavori compiuti | 8.56 | 52.0444 | 27.0561 | 0
D.61.05.0010 | STESA ALL'INTERNO DELLO SCAVO DI CORDINO DI SEGNALAZIONE IN RAME | Fornitura e stesa in opera, sul fondo dello scavo, di un cavetto segnalatore in rame per infrastrutture dielettriche, di sezione 1x1,5 mm², avente le caratteristiche di cui alla voce B.62.3.183.5 dell'Elenco Prezzi Provinciale. Il cavetto dovrà essere prolungato fino all'interno dei pozzetti, dove sarà mantenuta una riserva di almeno 2,00 m; |  | Lavori compiuti |  | 0 | 0 | 0
D.61.05.0010.005 | · cavo in rame sez. 1x1,5 mm2 |  | m | Lavori compiuti | 0.21 | 27.619 | 7.1429 | 42.8571
D.61.05.0015 | POSA DI CAVIDOTTI | Fornitura e posa in opera di cavidotti secondo i tipi, in PEAD con caratteristiche indicate alla voce D.5.50.1010.5 dell'Elenco Prezzi e nelle specifiche tecniche di progetto. Nel prezzo si intendono compresi e compensati: · la fornitura e posa di cavidotti monotubo secondo i tipi, di colore giallo, in PEAD PN 12,5 e Ø nominale esterno 50 mm per l'installazione e la protezione di cavi in fibra ottica per telecomunicazioni, posati a coppie su tre strati sovrapposti; · la fornitura e posa in opera delle sellette distanziatrici; · il bloccaggio dei cavidotti sul fondo dello scavo con spezzoni di tondino di acciaio Ø 8 mm, posti ad interasse di 2,00 m; · l'onere per le giunzioni con manicotti bigiunto in PEAD tali da garantire la resistenza dell'infrastruttura ad una pressione interna nominale di 12,5 bar; · la fornitura e posa dei cordini di nylon per il successivo tiro dei cavi, compreso il nolo della necessaria attrezzatura; · l'onere per la fornitura e posa in opera di idonei tappi in PEAD per cavidotti per reti tlc, tali da impedire l'ingresso nelle tubazioni posate di acqua e/o detriti. I tappi dovranno essere posati in corrispondenza di tutti i punti di interruzione della continuità dei cavidotti, anche determinatesi a seguito delle operazioni di collaudo; Ogni altro onere per dare il lavoro finito a regola d'arte, in accordo con quanto ulteriormente specificato nelle Norme Tecniche. |  | Lavori compiuti |  | 0 | 0 | 0
D.61.05.0015.005 | · n. 6 monotubi |  | m | Lavori compiuti | 11.68 | 21.0103 | 5.137 | 52.911
D.61.05.0015.010 | · n. 3 monotubi |  | m | Lavori compiuti | 6.3 | 24.4762 | 5.5556 | 49.0476
D.61.05.0015.015 | · n. 1 monotubo |  | m | Lavori compiuti | 1.98 | 21.9192 | 5.2525 | 52.0202
D.61.05.0020 | POSA DI CAVIDOTTI E MINITUBI | Fornitura e posa in opera di cavidotto monotubo di colore giallo in PEAD PN 12,5, Ø nominale esterno 50 mm e di minitubi in PEAD Ø esterno/interno 14/10 mm, per posa interrata, nei colori indicati dal D.L., per l'installazione e la protezione di cavi in fibra ottica per telecomunicazioni, posati secondo lo schema indicato sulla sezione tipo di progetto. Al fine di garantire il mantenimento nella corretta posizione dei cavidotti all'interno dello scavo ed il completo rinfianco da parte del calcestruzzo utilizzato per il successivo riempimento, il monotubo ed i minitubi dovranno essere connessi mediante fascette in nylon disposte ad interasse massimo di 2,00 m. La giunzione in opera dei singoli monotubi sarà effettuata tramite manicotti ad innesto rapido in materiale termoplastico, specifici per cavidotti per fibra ottica, aventi caratteristiche meccaniche tali da garantire la complessiva resistenza dell'infrastruttura ad una pressione interna nominale di 12,5 bar. I minitubi saranno giuntati mediante connettori in policarbonato, anello a tenuta in copolimero acetalico e denti di fissaggio in acciaio inossidabile, aventi caratteristiche meccaniche tali da garantire la complessiva resistenza dell'infrastruttura ad una presione interna nominale di 20 bar. Nel prezzo si intendono compresi e compensati: · la fornitura e posa di cavidotto monotubo secondo i tipi, di colore giallo, in PEAD PN 12,5 e Ø nominale esterno 50 mm per l'installazione e la protezione di cavi in fibra ottica per telecomunicazioni; · la fornitura e posa in opera di minitubi da interro secondo i tipi, in HPDE (in vari colori) da interro, Ø esterno/interno 14/10 mm, con superficie interna zigrinata, estrusi utilizzando polietilene ad alta densità vergine, aventi le seguenti caratteristiche principali: Ø esterno: 14.0 mm (+0.2/·0.1 mm), spessore parete: 2.0 mm (+0.1/·0.1 mm), Ø interno: 10.0 mm (+0.1/·0.2 mm), densità > 950 g/mm3, forza di trazione durante l'installazione: 300 N, carico di rottura a trazione: 1300 N, pressione di rottura > 50 bar. I minitubi dovranno essere tra loro connessi mediante fascette in materiale plastico o altro sistema atto a garantire il mantenimento della geometria di posa indicata in sezione tipo; · il bloccaggio del cavidotto sul fondo dello scavo con spezzoni di tondino di acciaio Ø 8 mm, posti ad interasse di 2,00 m · l'onere per le giunzioni con manicotti bigiunto in PEAD tali da garantire la resistenza dell'infrastruttura ad una pressione interna nominale di 12,5 bar; · l’onere per le giunzioni dei minitubi con i connettori in policarbonato descritti, tali da garantire la resistenza dell’infrastruttura ad una pressione interna nominale di 20 bar; · la fornitura e posa dei cordini di nylon per il successivo tiro dei cavi, compreso il nolo della necessaria attrezzatura; · l'onere per la fornitura e posa in opera di specifici tappi in PEAD per monotubi e in policarbonato per i minitubi, tali da impedire l'ingresso nelle tubazioni posate di acqua e/o detriti. I tappi dovranno essere posati in corrispondenza di tutti i punti di interruzione della continuità dei cavidotti, anche determinatesi a seguito delle operazioni di collaudo; Ogni altro onere per dare il lavoro finito a regola d'arte, in accordo con quanto ulteriormente specificato nelle Norme Tecniche. |  | Lavori compiuti |  | 0 | 0 | 0
D.61.05.0020.020 | · n. 1 monotubo + n. 6 microtubi |  | m | Lavori compiuti | 4.14 | 41.3768 | 12.5121 | 24.8792
D.61.05.0020.025 | · n. 1 monotubo + n. 3 microtubi |  | m | Lavori compiuti | 3.35 | 37.9403 | 10.209 | 30.7463
D.61.05.0025 | POSA DI MINITUBI | Fornitura e posa in opera di n. 3 minitubi in PEAD Ø esterno/interno 14/10 mm, per posa interrata, nei colori indicati dal D.L., per l'installazione e la protezione di cavi in fibra ottica per telecomunicazioni, posati secondo lo schema indicato sulla sezione tipo di progetto. Al fine di garantire il mantenimento nella corretta posizione dei cavidotti all'interno dello scavo ed il completo rinfianco da parte del calcestruzzo utilizzato per il successivo riempimento, i minitubi dovranno essere connessi mediante fascette in nylon disposte ad interasse massimo di 2,00 m. I minitubi saranno giuntati mediante connettori in policarbonato, anello a tenuta in copolimero acetalico e denti di fissaggio in acciaio inossidabile, aventi caratteristiche meccaniche tali da garantire la complessiva resistenza dell'infrastruttura ad una presione interna nominale di 20 bar. Nel prezzo si intendono compresi e compensati: · la fornitura e posa in opera di minitubi da interro secondo i tipi, in HPDE (in vari colori) da interro, Ø esterno/interno 14/10 mm, con superficie interna zigrinata, estrusi utilizzando polietilene ad alta densità vergine, aventi le seguenti caratteristiche principali: Ø esterno: 14.0 mm (+0.2/·0.1 mm), spessore parete: 2.0 mm (+0.1/·0.1 mm), Ø interno: 10.0 mm (+0.1/·0.2 mm), densità > 950 g/mm3, forza di trazione durante l'installazione: 300 N, carico di rottura a trazione: 1300 N, pressione di rottura > 50 bar. I minitubi dovranno essere tra loro connessi mediante fascette in materiale plastico o altro sistema atto a garantire il mantenimento della geometria di posa indicata in sezione tipo; · il bloccaggio del cavidotto sul fondo dello scavo con spezzoni di tondino di acciaio Ø 8 mm, posti ad interasse di 2,00 m · l’onere per le giunzioni dei minitubi con i connettori in policarbonato descritti, tali da garantire la resistenza dell’infrastruttura ad una pressione interna nominale di 20 bar; · l'onere per la fornitura e posa in opera di specifici tappi in policarbonato per i minitubi, tali da impedire l'ingresso nelle tubazioni posate di acqua e/o detriti. I tappi dovranno essere posati in corrispondenza di tutti i punti di interruzione della continuità dei cavidotti, anche determinatesi a seguito delle operazioni di collaudo; Ogni altro onere per dare il lavoro finito a regola d'arte, in accordo con quanto ulteriormente specificato nelle Norme Tecniche. |  | Lavori compiuti |  | 0 | 0 | 0
D.61.05.0025.030 | · n. 3 microtubi |  | m | Lavori compiuti | 1.36 | 61.3235 | 17.5 | 0
D.61.05.0030 | RIEMPIMENTO SCAVO CON CALCESTRUZZO | Riempimento dello scavo realizzato in minitrincea con calcestruzzo, così come evidenziato sulla sezione tipo, avente una classe di resistenza >= C25/30 e classe di esposizione XF2, con inerti di dimensione massima 10 mm. In fase di getto il calcestruzzo dovrà essere adeguatamente vibrato per garantire il perfetto riempimento dello scavo, il rinfianco dei cavidotti e per evitare la formazione di cavi. Il calcestruzzo utilizzato, le cui caratteristiche saranno definite dall'Appaltatore in relazione alle specifiche condizioni ambientali del cantiere ed accettate dalla D.L., dovrà essere tale da garantire un'adeguata durabilità fino al ripristino della pavimentazione stradale: dovrà in particolare essere tale da limitare il fenomeno di disgregazione superficiale a seguito del transito di automezzi, con formazione di un dislivello tra l'estradosso del getto e la superficie della preesistente pavimentazione stradale. Al momento della riapertura al transito della tratta stradale interessata dallo scavo sarà in ogni caso cura del D.L. accertare che la consistenza del getto sia tale da assicurare la percorribilità in condizioni di sicurezza da parte di tutti i mezzi, compresi ciclomotori, motociclette e biciclette. Si deve intendere compreso e compensato l'onere per ogni dosaggio e tipo di cemento, per l'utilizzo di additivi e qualsiasi granulometria degli inerti utilizzati, tali da consentire il rispetto dei requisiti richiesti. |  | Lavori compiuti |  | 0 | 0 | 0
D.61.05.0030.005 | · per n. 6 monotubi |  | m | Lavori compiuti | 8.34 | 19.1966 | 5.8753 | 54.0048
D.61.05.0030.010 | · per n. 3 monotubi |  | m | Lavori compiuti | 9.86 | 16.2373 | 4.9696 | 57.86
D.61.05.0030.015 | · per n. 1 monotubo |  | m | Lavori compiuti | 10.24 | 15.6348 | 4.7852 | 58.6523
D.61.05.0030.020 | · per n. 1 monotubo + n. 6 microtubi |  | m | Lavori compiuti | 10.24 | 15.6348 | 4.7852 | 58.6523
D.61.05.0030.025 | · per n. 1 monotubo + n. 3 microtubi |  | m | Lavori compiuti | 10.24 | 15.6348 | 4.7852 | 58.6523
D.61.05.0030.030 | · per n. 3 microtubi |  | m | Lavori compiuti | 11.19 | 14.3074 | 4.3789 | 60.3753
D.61.05.0100 | COLLAUDO MONOTUBO | Collaudo dei monotubi per telecomunicazioni mediante prova di tenuta e verifica funzionale da eseguire su tutti i cavidotti posati. Nel prezzo si intendono compresi e compensati il nolo delle attrezzature e la fornitura dei materiali necessari per l’esecuzione delle prove. La prova di tenuta alla pressione consiste nel mettere in pressione a 6 bar i tubi sotto test ed i relativi giunti nella tratta, tra due pozzetti adiacenti, verificandone la tenuta mediante un manometro. Al termine della prova, stabilito dopo 10 minuti, non devono verificarsi perdite di pressione superiori al 5% di quella iniziale. La verifica funzionale ha lo scopo di garantire l’uniformità del diametro interno utile lungo l’intero sviluppo delle tratte. Il test consiste nel far passare da un’estremità all’altra un corpo pilota cilindrico rigido con lunghezza > 10 cm e Ø 22 mm. Sulla coda del corpo cilindrico pilota dovrà essere ancorato un cordino di nylon di sezione adeguata per il tiro di un cavo ottico del peso massimo di 0,40 kg/m. Il cordino rimarrà alloggiato nel monotubo in cui viene posato per certificare l’avvenuto collaudo. L’estremità del cordino dovrà essere ancorata al tappo di chiusura del monotubo. Il cordino dovrà essere prolungato per almeno 2,00 m e la scorta dovrà essere alloggiata dentro il tubo. Gli esiti del collaudo dovranno essere documentati utilizzando l'apposita modulistica fornita dalla D.L. | m | Lavori compiuti |  | 0 | 0 | 0
D.61.05.0100.005 | · collaudo n. 6 monotubi |  | m | Lavori compiuti | 1.32 | 47.5758 | 31.5909 | 0
D.61.05.0100.010 | · collaudo n. 3 monotubi |  | m | Lavori compiuti | 0.99 | 47.5758 | 31.5152 | 0
D.61.05.0100.015 | · collaudo n. 1 monotubo |  | m | Lavori compiuti | 0.66 | 47.5758 | 31.6667 | 0
D.61.05.0105 | COLLAUDO MINITUBO | Collaudo dei minitubo per telecomunicazioni mediante prova di tenuta e verifica funzionale da eseguire su tutti i cavidotti posati. Nel prezzo si intendono compresi e compensati il nolo delle attrezzature e la fornitura dei materiali necessari per l’esecuzione delle prove. La prova di tenuta alla pressione consiste nel mettere in pressione a 8 bar i tubi sotto test ed i relativi giunti nella tratta, tra due pozzetti adiacenti, verificandone la tenuta mediante un manometro. Al termine della prova, stabilito dopo 10 minuti, non devono verificarsi perdite di pressione superiori al 5% di quella iniziale. La verifica funzionale ha lo scopo di garantire l’uniformità del diametro interno utile lungo l’intero sviluppo delle tratte. Il test consiste nel far passare da un’estremità all’altra una sfera metallica calibrata di Ø 8 mm. Al termine del collaudo tutti i tubi dovranno essere chiusi con tappi specifici. Gli esiti del collaudo dovranno essere documentati utilizzando l'apposita modulistica fornita dalla D.L. | m | Lavori compiuti |  | 0 | 0 | 0
D.61.05.0105.005 | · collaudo n. 6 minitubi |  | m | Lavori compiuti | 0.94 | 43.1915 | 35.7447 | 0
D.61.05.0105.010 | · collaudo n. 3 minitubi |  | m | Lavori compiuti | 0.75 | 42.8 | 35.6 | 0
D.61.05.0300 | FORNITURA E POSA IN OPERA DI POZZETTI PREFABBRICATI IN CLS | Fornitura e posa in opera di pozzetti normali prefabbricati completi di fondo ed aventi le caratteristiche risultanti dalle norme tecniche, eseguiti in conglomerato cementizio vibrato e posati su massetto di sottofondo, dello spessore minimo di 15 cm, e rinfianchi in conglomerato cementizio dosati a 150 kg di cemento tipo R 3.25 per m³ di inerte. Nel prezzo si intendono compresi e compensati gli oneri per il corretto allineamento secondo le livellette di progetto, la fornitura e posa del sottofondo e dei rinfianchi, il rispetto della marcatura CE per i prodotti da costruzione prevista dalla Direttiva 89/106/CEE recepita dal DPR 21.04.93, n. 246 e quanto altro necessario per dare il lavoro finito a regola d'arte, in accordo con quanto ulteriormente specificato nelle Norme Tecniche. Lo scavo, i tagli della sovrastruttura stradale, gli eventuali ripristini delle pavimentazioni e l'onere di recupero del materiale saranno computati a parte con le relative voci di costo. |  | Lavori compiuti
D.61.05.0300.004 | · dim. int. 76 x 40 x 60 cm |  | cad. | Lavori compiuti | 386.24 | 44.4938 | 6.9239 | 27.6341
D.61.05.0300.006 | · dim. int. 90 x 70 x 60 cm | · dim. int. 90 x 70 x 60 cm | cad. | Lavori compiuti | 521.07 | 36.7532 | 6.9066 | 35.3916
D.61.05.0300.010 | · dim. int. 125 x 80 x 60 cm |  | cad. | Lavori compiuti | 746.39 | 27.2186 | 5.3073 | 46.5259
D.61.05.0310 | FORNITURA E POSA IN OPERA DI PASSERELLA IN ACCIAIO INOX | Fornitura e posa in opera di passerella in acciaio inox AISI 316 idonea al supporto di idoneo numero cavidotti monotubo in PEAD PN 12,5 e Ø nominale esterno 50 mm per telecomunicazioni secondi i tipi di prezzo, forata IP40, priva di superfici abrasive e taglienti, completa di coperchio, curve, derivazioni, giunzioni, sospensioni, separatori, conforme alle prescrizioni CEI 23·31 '97. Nel prezzo si intende compreso e compensato ogni onere ed accessorio necessario per la posa, pezzi speciali, supporti ed ogni altro onere per dare il lavoro finito a regola d'arte, compresa l'installazione di ponteggi provvisionali o l'utilizzo di by·bridge. Sono pure compresi gli oneri per garantire la continuità dei cavidotti in corrispondenza delle spalle dell'impalcato cui è applicata la passerella, secondo raggi di curvatura compatibili con il successivo infilaggio dei cavi in fibra ottica, quali ad esempio per carotaggi, scavi, rinterri, piccoli getti di ricoprimento in calcestruzzo, ecc. |  | Lavori compiuti |  | 0 | 0 | 0
D.61.05.0310.005 | · n. 3 cavidotti, forata di dimensioni 150 x 75 mm | · n. 3 cavidotti, forata di dimensioni 150 x 75 mm | m | Lavori compiuti | 71.83 | 2.9486 | 0.91744 | 75.1775
D.61.05.0310.010 | · n. 6 cavidotti, forata di dimensioni 200 x 100 mm | · n. 6 cavidotti, forata di dimensioni 200 x 100 mm | m | Lavori compiuti | 131.42 | 8.0566 | 2.5088 | 68.4827
D.61.05.0310.015 | · n. 9 cavidotti, forata di dimensioni 300 x 100 mm | · n. 9 cavidotti, forata di dimensioni 300 x 100 mm | m | Lavori compiuti | 171.75 | 12.3301 | 3.8387 | 62.8821
E | OPERE IGIENICO·SANITARIE |  |  |  |  | 0 | 0 | 0
E.01 | FOGNATURE | I SOVRAPPREZZI DELLE FORNITURE DI MATERIALI PER FOGNATURA SI TROVANO NEL CAPITOLO ( A.05.70 ) |  |  |  | 0 | 0 | 0
E.01.02 | SOVRAPPREZZI | I SOVRAPPREZZI DELLE FORNITURE DI MATERIALI PER FOGNATURA SI TROVANO NEL CAPITOLO ( A.05.70 )
E.01.04 | LAVORI COMPIUTI · MOVIMENTI TERRA |  |  |  |  | 0 | 0 | 0
E.01.04.0006 | SCAVO DI SBANCAMENTO | Scavo a sezione aperta per sbancamento e splateamento in terre asciutte e bagnate, anche se miste a pietre trovanti in roccia e relitti di muratura fino a m³ 0,600. Sono compresi gli oneri per apertura di piste, piazzole, il taglio e la rimozione di radici e ceppaie, la regolazione del piano di posa , le scarpate, l'esaurimento a gravità dell'acqua, la preventiva rimozione della terra vegetale il suo accumulo il trasporto scarico scarico a qualsiasi distanza per un successivo rimpiego, il rispetto di costruzioni sotterranee preesistenti da mantenere in funzione, quali fognature, condutture in genere, cavi, ecc. Escluso l'onere del trasporto del materiale di scavo non riutilizzabile, o non ritenuto idoneo dalla D.L. e la relativa indennità di discarica, computato secondo i disegni di progetto o le indicazioni della D.L.. |  |  |  | 0 | 0 | 0
E.01.04.0006.005 |  |  | m³ | Lavori compiuti | 10.38 | 35.4335 | 43.6513 | 0
E.01.04.0010 | SCAVO DI SBANCAMENTO CON PALEGGIAMENTO IN LOCO | Scavo a sezione aperta per sbancamento e splateamento in terre asciutte e bagnate, anche se miste a pietre trovanti in roccia dura da mina e relitti di muratura fino a m³ 0,600; compreso e compensato l'onere per il taglio e la rimozione di radici e ceppaie, per il rispetto di costruzioni sotterranee preesistenti da mantenere in funzione, quali fognature, condutture in genere, cavi ecc., per lo spianamento e la configurazione del fondo, l'eventuale profilatura di pareti, scarpate e cigli, compreso inoltre il paleggiamento del materiale all'interno dell'area di cantiere e le eventuali opere di protezione dell'area di accatastamento provvisorio del materiale stesso, escluso il trasporto del materiale di risulta o non ritenuto idoneo dalla D.L. e la relativa indennità di discarica, computato secondo i disegni di progetto o le indicazioni della D.L.. |  |  |  | 0 | 0 | 0
E.01.04.0010.005 |  |  | m³ | Lavori compiuti | 12.5 | 39.16 | 39.896 | 0
E.01.04.0020 | SOVRAPPREZZO SCAVO DI SBANCAMENTO IN ROCCIA TENERA | Sovrapprezzo per scavo a sezione aperta per sbancamento e splateamento eseguito in materiale roccioso da rimuovere con il solo ausilio dell'escavatore con benna, o per l'asportazione di trovanti con volume superiore a m³ 0,600, che possono venire movimentati senza preventiva demolizione in loco, per il rimanente secondo le modalità e compresi gli oneri di cui alle voci per scavo di sbancamento. |  |  |  | 0 | 0 | 0
E.01.04.0020.005 |  |  | m³ | Lavori compiuti | 20.06 | 28.1057 | 50.9372 | 0
E.01.04.0025 | SOVRAPPREZZO SCAVO SBANCAMENTO IN ROCCIA DA MINA | Sovrapprezzo per scavo a sezione aperta per sbancamento e splateamento eseguito in roccia dura da mina o in presenza di trovanti di volume superiore a m³ 0,600 da demolire mediante l'uso di mine, con l'obblico di procedre nel rispetto delle normative vigenti. L'abbattimento della roccia dovrà essere eseguito adottando tecniche che garantiscano, in tutto l'ambiente circostante la zona di scavo, il controllo degli effetti distruttivi o comunque perturbanti delle esplosioni. Con il presente prezzo si intendono compensati tutti gli oneri previsti dalla voci per scavo di sbancamento nonchè i seguenti oneri specifici: · riduzione del materiale di risulta alla pezzatura prevista dalle norme tecniche per il loro rimpiego (rilevato · riempimento · scogliera etc.) |  |  |  | 0 | 0 | 0
E.01.04.0025.005 |  |  | m³ | Lavori compiuti | 56.33 | 34.3263 | 0.34617 | 44.3813
E.01.04.0030 | SOVRAPPREZZO SBANCAMENTO IN ROCCIA CON MARTELLONE | Sovrapprezzo per scavo a sezione aperta per sbancamento e splateamento eseguito in roccia dura o in presenza di trovanti di volume superiore a m³ 0,600 da demolire con apposite macchine munite di martelloni idraulici, per il rimanente secondo le modalità e compresi gli oneri di cui alle voci per scavo di sbancamento. |  |  |  | 0 | 0 | 0
E.01.04.0030.005 |  |  | m³ | Lavori compiuti | 45.07 | 31.4577 | 47.5926 | 0
E.01.04.0036 | SCAVO DI SBANCAMENTO PREVENTIVO E RIPRISTINO | Scavo di sbancamento preventivo e successivo ripristino del terreno, allo stato precedente prima dello sterro, per scavi a sezione ristretta, con profondità maggiore di m 4,00 dal piano di campagna, eseguito in terreno di qualsiasi natura e consistenza, anche in presenza d'acqua. Nella voce sono compresi gli oneri per il taglio ed estirpazione di piante e ceppaie, gli eventuali aggottamenti, le demolizioni di pavimentazioni e sottofondi stradali, il carico, lo scarico, il trasporto a deposito provvisorio del materiale riutilizzabile sia in andata che in ritorno, gli oneri relativi alla preventiva individuazione e segnalazione di cavi elettrici, telefonici, tubazioni di acquedotti, gasdotti, fognature, canali irrigui, canali di scolo stradali, la demolizione e del perfetto ripristino dei fossi di guardia in terra battuta. Sono esclusi dalla voce gli oneri per il taglio preventivo delle pavimentazioni in conglomerato bituminoso, l'onere per il trasporto del materiale di risulta o non ritenuto idoneo dalla D.L. e la relativa indennità di discarica, la roccia da mina ed i trovanti superiori a m³ 0,400. Il volume di scavo sarà computato sulla base di una sezione tipo a pareti verticali della larghezza convenzionale di m 4,50 per un'altezza risultante dalla differenza tra la profondità massima di fondo scavo prevista dalla livelletta di progetto e la profondità massima per lo scavo a sezione ristretta corrispondente a m 4,00. |  |  |  | 0 | 0 | 0
E.01.04.0036.005 |  |  | m³ | Lavori compiuti | 14.5 | 36.2759 | 42.7793 | 0
E.01.04.0041 | SCAVO A SEZIONE RISTRETTA | Scavo a sezione ristretta, in terreno ordinario di qualsiasi natura e consistenza, anche in presenza d'acqua con tirante inferiore a cm 20, eseguibile con mezzi meccanici, esclusa la roccia, compresi gli oneri per l'estrazione di massi trovanti di volume fino a m³ 0,400, per la rimozione di manufatti di qualsiasi genere di volume fino a m³ 0,400, per il taglio ed estirpazione di piante e ceppaie, per gli eventuali aggottamenti, per la demolizione di pavimentazioni e sottofondi stradali di qualsiasi tipo non riutilizzabili (esclusi conglomerati bituminosi da computarsi a parte), per la livellazione dei piani di scavo, per il deposito a fianco dello scavo del materiale, per il rinterro con materiale proveniente dagli scavi, per la preventiva individuazione e segnalazione di cavi elettrici, telefonici, tubazioni di acquedotti, gasdotti, fognature, canali irrigui, canali di scolo stradali, ecc., per la demolizione e del perfetto ripristino dei fossi di guardia in terra battuta interessati dai lavori, per la selezionatura del materiale fino e privo di sassi per il I° ritombamento delle tubazioni, e della terra vegetale eventualmente presente in superficie, per il perfetto ripristino del piano di campagna con mezzi meccanici, il costipamento del materiale, le eventuali ricariche. Restano esclusi gli oneri del trasporto del materiale di risulta o non ritenuto idoneo dalla D.L. e la relativa indennità di discarica e il taglio preventivo delle pavimentazioni in conglomerato bituminoso. Il volume di scavo sarà computato sulla base della larghezza convenzionale stabilita dalle sezioni tipo allegate e della profondità di progetto del fondo tubo maggiorata dello spessore del sottofondo stabilito anch'esso dalle sezioni tipo allegate. Si comprendono nel prezzo tutti gli oneri derivanti da qualsiasi maggiorazione di sezione, oltre le sezioni tipo allegate, conseguente alla natura del terreno, presenza d'acqua, roccia, di manufatti, ecc. o derivante da eventi meteorologici di qualsiasi tipo, il tutto eseguito a regola d'arte e secondo le indicazioni della Direzione Lavori. |  |  |  | 0 | 0 | 0
E.01.04.0041.005 | · per la fascia con profondità fino a m 1,50 | · per la fascia con profondità fino a m 1,50 | m³ | Lavori compiuti | 17.13 | 47.4372 | 31.5995 | 0
E.01.04.0041.010 | · per la fascia con profondità compresa tra m 1,51 e m 2,50 | · per la fascia con profondità compresa tra m 1,51 e m 2,50 | m³ | Lavori compiuti | 19.02 | 47.7445 | 31.2986 | 0
E.01.04.0041.015 | · per la fascia con profondità compresa tra m 2,51 e m 4,00 | · per la fascia con profondità compresa tra m 2,51 e m 4,00 | m³ | Lavori compiuti | 23.09 | 47.7609 | 31.3079 | 0
E.01.04.0045 | SOVRAPP. SCAVO SEZ. RISTRETTA PER DISCARICA PROVVISORIA | Sovrapprezzo allo scavo a sezione ristretta qualora, per l'impossibilità di depositare il materiale di risulta a fianco dello scavo e/o per espresso ordine della Direzione Lavori, si renda necessario il trasporto del materiale di scavo in discarica provvisoria nell'ambito del cantiere e comunque nel raggio di 5 km dallo stesso; è compreso l'onere del carico e trasporto dal deposito provvisorio al cantiere per il rinterro degli scavi. |  |  |  | 0 | 0 | 0
E.01.04.0045.005 |  |  | m³ | Lavori compiuti | 14.56 | 30.1648 | 48.8805 | 0
E.01.04.0050 | TRASPORTO A DISCARICA PROVVISORIA OLTRE 5 km | Sovrapprezzo al compenso per il trasporto a discarica provvisoria di cantiere, del materiale di risulta dagli scavi a sezione ristretta, non depositabile a fianco dello scavo come alla precedente voce per discarica provvisoria, per distanze superiori ai 5 km dal cantiere, qualora l'Impresa risulti impossibilitata a reperire una discarica provvisoria entro tale distanza dal cantiere. |  |  |  | 0 | 0 | 0
E.01.04.0050.005 |  |  | m³ | Lavori compiuti | 3.16 | 29.8101 | 49.2722 | 0
E.01.04.0051 | TRASPORTO DI MATERIALE A DISCARICA | Compenso per il trasporto del materiale di risulta provenienti dagli scavi, demolizioni, o comunque dichiarato non idoneo dalla D.L. per il reimpiego in cantiere e collocato in discariche autorizzate. Il compenso sarà riconosciuto a fronte della presentazione di idonea documentazione comprovante il trasporto e la relativa collocazione. |  |  |  | 0 | 0 | 0
E.01.04.0051.005 |  |  | t/km | Lavori compiuti | 0.4 | 29.5 | 48.75 | 0
E.01.04.0055 | SOVRAPPREZZO SCAVO SEZ. RISTRETTA IN ROCCIA TENERA | Sovrapprezzo allo scavo a sezione ristretta e allo scavo di sbancamento preventivo per lavoro eseguito a qualsiasi profondità in roccia tenera da rimuovere con il solo ausilio dell'escavatore, valutato per la sola cubatura relativa alla roccia demolita entro la sezione tipo, per il rimanente secondo le modalità e compresi gli oneri di cui alle voci per scavo a sezione ristretta e per scavo di sbancamento preventivo. |  |  |  | 0 | 0 | 0
E.01.04.0055.005 |  |  | m³ | Lavori compiuti | 44.86 | 41.3553 | 37.6906 | 0
E.01.04.0060 | SOVRAPPREZZO SCAVO A SEZ. RISTRETTA IN ROCCIA | Sovrapprezzo allo scavo a sezione ristretta e allo scavo di sbancamento preventivo, per demolizione di roccia o di trovanti del volume maggiore di m³ 0,400 da eseguirsi mediante apposite macchine demolitrici munite di martelloni idraulici o mediante lo sparo di mine; valutato per la sola cubatura relativa alla roccia demolita entro la sezione tipo, per il rimanente secondo le modalità e compresi gli oneri di cui alle voci per scavo a sezione ristretta e per scavo di sbancamento preventivo. |  |  |  | 0 | 0 | 0
E.01.04.0060.005 |  |  | m³ | Lavori compiuti | 95.06 | 39.5266 | 39.5245 | 0
E.01.04.0065 | SOVRAP. SCAVO SEZ. RIST. ROCCIA PER PICCOLI VOLUMI | Sovrapprezzo allo scavo a sezione ristretta e allo scavo di sbancamento preventivo per lavoro eseguito a qualsiasi profondità per la demolizione di roccia da mina o da demolitore, che si presenti in affioramenti discontinui, con volume da demolire singolarmente inferiore a m³ 10 intercettati a distanza superiore a m 50 uno dall'altro; valutato per la sola cubatura relativa alla roccia demolita entro la sezione tipo, per il rimanente secondo le modalità e compresi gli oneri di cui alle voci per scavo a sezione ristretta e per scavo di sbancamento preventivo. |  |  |  | 0 | 0 | 0
E.01.04.0065.005 |  |  | m³ | Lavori compiuti | 126.74 | 39.5297 | 39.525 | 0
E.01.04.0071 | DEMOLIZIONE DI MURATURE IN CALCESTRUZZO | Sovrapprezzo allo scavo a sezione ristretta e allo scavo di sbancamento preventivo, per demolizione di murature e strutture verticali di qualsiasi forma e spessore in calcestruzzo anche armato, con volume superiore a m³ 0,400, escluso l'onere del trasporto del materiale di risulta o non ritenuto idoneo dalla D.L. e la relativa indennità di discarica. Nel prezzo si intende compreso e compensato l'onere per la riduzione del materiale alla pezzatura prevista dalle norme tecniche per il loro rimpiego, lo sgombero e quanto altro necessario; valutato per la sola cubatura relativa alla demolizione ricadente entro la sezione tipo, per il rimanente secondo le modalità e compresi gli oneri di cui alle voci per scavo a sezione ristretta e per scavo di sbancamento preventivo. |  |  |  | 0 | 0 | 0
E.01.04.0071.005 |  |  | m³ | Lavori compiuti | 166.1 | 56.2191 | 22.8296 | 0
E.01.04.0075 | SOVRAPP. SCAVO A SEZ. RISTRETTA TOTALMENTE A MANO | Sovrapprezzo allo scavo a sezione ristretta ed allo scavo di sbancamento preventivo, in terreno naturale di qualsiasi natura e consistenza escluso la roccia ed i trovanti di qualsiasi dimensione, eseguito totalmente a mano compreso il tiro in alto sull'orlo dello scavo del materiale rimosso, per il rimanente secondo le modalità e compresi gli oneri di cui alla voce per scavo a sezione ristretta. |  |  |  | 0 | 0 | 0
E.01.04.0075.005 |  |  | m³ | Lavori compiuti | 110.77 | 79.0494 | 0 | 0
E.01.04.0080 | SOVRAPP. SCAVO SEZ. RISTRETTA PARZIALMENTE A MANO | Sovrapprezzo allo scavo a sezione ristretta ed allo scavo di sbancamento preventivo, in terreno naturale di qualsiasi natura e consistenza escluso la roccia ed i trovanti di qualsiasi dimensione, eseguito a mano con l'ausilio di mezzo meccanico per l'asporto del materiale dal fondo dello scavo, per il rimanente secondo le modalità e compresi gli oneri di cui alla voce per scavo a sezione ristretta. |  |  |  | 0 | 0 | 0
E.01.04.0080.005 |  |  | m³ | Lavori compiuti | 70.85 | 75.0134 | 4.0353 | 0
E.01.04.0085 | SOVRAP. SCAVO SEZ.RISTRETTA IN ROCCIA ESEG. A MANO | Sovrapprezzo allo scavo a sezione ristretta ed allo scavo di sbancamento preventivo, in roccia da mina o per demolizione di trovanti di qualsiasi dimensione, per lavoro eseguito completamente a mano con l'uso di martello demolitore, fino ad una profondità massima di m 2,00 dal piano di campagna, compreso il tiro in alto sull'orlo dello scavo del materiale rimosso, per il rimanente secondo le modalità e compresi gli oneri di cui alla voce per scavo a sezione ristretta. |  |  |  | 0 | 0 | 0
E.01.04.0085.005 |  |  | m³ | Lavori compiuti | 359.4 | 57.948 | 21.1018 | 0
E.01.04.0090 | SOVRAPP. PER SCAVO A SEZ. RISTR.CON MEZZI SPECIALI | Sovrapprezzo allo scavo a sezione ristretta di cui alla relativa voce, per lavoro in condizioni di particolare disagio, per il superamento di tratti con pendenze elevate o in situazioni particolari per l'inaccessibilità con le normali macchine operatrici, eseguito con mezzi meccanici speciali (ragno escavatore e simili) su espresso ordine della Direzione Lavori. Sono comprese tutte le opere provvisionali e per il rimanente secondo le modalità e compresi gli oneri di cui alla voce per scavo a sezione ristretta. |  |  |  | 0 | 0 | 0
E.01.04.0090.005 |  |  | m³ | Lavori compiuti | 53.5 | 51.8804 | 27.1757 | 0
E.01.04.0095 | SOVRAPP. SCAVO SEZ. RISTRETTA CON MINIESCAVATORE | Sovrapprezzo allo scavo a sezione ristretta qualora per particolari condizioni operative, con l'autorizzazione della Direzione Lavori, si renda necessario utilizzare apposite macchine operatrici quali miniescavatore, da intendersi tale se il peso è uguale o inferiore a 50 q.li ; per il rimanente secondo le modalità e compresi gli oneri di cui alla voce per scavo a sezione ristretta. |  |  |  | 0 | 0 | 0
E.01.04.0095.005 |  |  | m³ | Lavori compiuti | 30.54 | 53.962 | 25.0819 | 0
E.01.04.0105 | SOVRAPPREZZO PER SCAVO IN PRESENZA D'ACQUA | Sovrapprezzo allo scavo a sezione ristretta di cui all'art.E.1.4.41.5 per presenza d'acqua di falda rinvenibile continuativamente sul fondo dello scavo durante le operazioni di posa ma di modesta quantità, tale da richiedere solamente l'impiego di una pompa per l'allontanamento. L'onere verrà riconosciuto come sovrapprezzo al volume di scavo calcolato sulla lunghezza del tratto, la larghezza della sezione tipo e per un altezza pari al diametro nominale del tubo sommato al relativo sottofondo. |  |  |  | 0 | 0 | 0
E.01.04.0105.005 |  |  | m³ | Lavori compiuti | 16.02 | 48.1898 | 26.96 | 3.9263
E.01.04.0110 | SOVRAPPREZZO PER SCAVO IN FALDA | Sovrapprezzo allo scavo a sezione ristretta per lavoro eseguito in presenza di acqua di falda per l'impiego, su preciso ordine della Direzione Lavori, di impianto completo tipo Wellpoint per l'abbassamento del livello della falda al di sotto del piano di scavo ed il mantenimento di tale livello fino al completo rinterro dei cavi di posa. Sono compresi tutti gli oneri relativi al noleggio delle attrezzature necessarie sia per l'infissione delle sonde sia per il pompaggio dell'acqua compreso l'eventuale allontanamento della stessa dalla zona di lavoro, i materiali di consumo, l'energia elettrica, carburanti, l'acqua per la pompa di infissione delle sonde, il controllo dell'impianto e quanto altro occora per il corretto funzionamento dello stesso; computato per la lunghezza effettiva dell'intervento. |  |  |  | 0 | 0 | 0
E.01.04.0110.005 |  |  | m | Lavori compiuti | 97.3 | 37.8191 | 41.2323 | 0
E.01.04.0116 | SOVRAPPREZZO PER LO SCAVO E LA POSA IN AMBIENTE URBANO | Sovrapprezzo allo scavo a sezione ristretta, espresso per unità di lunghezza di avanzamento, per compensazione dei maggiori oneri derivanti dal rallentamento dello scavo e nella posa della tubazione a causa della presenza dei sottoservizi di qualunque natura, sia trasversali che longitudinali, con una frequenza tipica dell'ambiente urbano. Tale maggiorazione è forfetaria, calcolata sulla base di una stima della frequenza media di sottoservizi attraversanti e longitudinali, mediamente presenti in una sezione tipo di scavo eseguito in aree densamente abitate. Tale voce assorbe il compenso previsto nelle voci sovrapprezzo allo scavo per attraversamento sottoservizi , sovrapprezzo per interferenza sottoservizi longitudinali e sovrapprezzo per scavo parzialmente a mano da utilizzarsi viceversa in tutte le altre circostanze. La voce è comprensiva degli oneri per l'individuazione, per la ricerca eseguita con scavo a mano, per la successiva adeguata protezione dei sottoservizi, per tutta la durata del periodo di apertura degli scavi e per la definitiva risistemazione. Sono inoltre compresi gli oneri per il ripristino di un rivestimento in sabbia attorno ai sottoservizi esistenti, per uno spessore minimo di cm 10, la riparazione per eventuale danneggiamento degli stessi ed il risarcimento dei danni per eventuali interruzioni del servizio. Restano esclusi da tale sovrapprezzo gli oneri relativi alla demolizione di rivestimenti protettivi in calcestruzzo attorno alle tubazioni preesistenti ed eventuali spostamenti dei sottoservizi incrociati qualora interferenti con la posa della nuova tubazione. |  |  |  | 0 | 0 | 0
E.01.04.0116.005 |  |  | m | Lavori compiuti | 54.93 | 42.627 | 5.0956 | 31.3253
E.01.04.0120 | SOVRAPP. SCAVO PER ATTRAVERSAMENTO DI SOTTOSERVIZI | Sovrapprezzo allo scavo a sezione ristretta ed allo scavo di sbancamento preventivo per l'incrocio con servizi stradali sotterranei, comprensivo degli oneri per dell'individuazione, per la ricerca eseguita con scavo a mano, per la successiva adeguata protezione del sottoservizio, per tutta la durata del periodo di apertura degli scavi e per la definitiva risistemazione. Sono inoltre compresi gli oneri per il rivestimento in sabbia attorno al sottoservizio, per uno spessore minimo di cm 10, il ripristino per eventuale danneggiamento degli stessi ed il risarcimento dei danni per eventuali interruzioni del servizio. Restano esclusi da tale sovrapprezzo gli oneri relativi alla demolizione di rivestimenti protettivi in calcestruzzo attorno alle tubazioni preesistenti ed eventuali spostamenti dei sottoservizi incrociati qualora interferenti con la nuova tubazione. Se lo scavo avviene in ambiente urbano, adottare l'apposita voce di prezziario. |  |  |  | 0 | 0 | 0
E.01.04.0120.005 | interasse fra gli stessi oltre m 1,00 | interasse fra gli stessi oltre m 1,00 | cad. | Lavori compiuti | 140.72 | 41.1093 | 0.1606 | 37.7828
E.01.04.0120.010 | interasse fra gli stessi fino a m 1,00 | interasse fra gli stessi fino a m 1,00 | cad. | Lavori compiuti | 101.2 | 51.7362 | 0.22332 | 27.0909
E.01.04.0125 | SOVRAPP. INTERFERENZA SOTTOSERVIZI LONGITUDINALI | Sovrapprezzo allo scavo a sezione ristretta ed allo scavo di sbancamento preventivo a causa dell'interferenza con servizi sotterranei posti longitudinalmente alla tubazione e ricadenti nella sezione teorica di scavo avente come base la larghezza convenzionale e pareti inclinate con scarpa 1/3; comprensivo della preventiva individuazione e segnalazione, ricerca eseguita con scavo a mano, successiva adeguata protezione degli stessi durante il periodo di apertura degli scavi, l'eventuale ancoraggio con sistemi idonei a mantenere efficiente il servizio, la definitiva risistemazione comprensiva del rivestimento in sabbia per uno spessore minimo di cm 10 attorno al sottoservizio; sono compresi inoltre gli oneri per il ripristino in caso di danneggiamento dello stesso ed il risarcimento dei danni per eventuali interruzioni del servizio. Il riconoscimento dell'onere aggiuntivo è forfetario, indipendente dal numero di sottoservizi longitudinali ricadenti nella sezione teorica di scavo. Se lo scavo avviene in ambiente in urbano, adottare l'apposita voce di prezziario. |  |  |  | 0 | 0 | 0
E.01.04.0125.005 |  |  | m | Lavori compiuti | 13.15 | 55.6882 | 1.7186 | 21.6578
E.01.04.0141 | RIMOZIONE DI CUBETTI, ACCIOTTOLATI E SIMILI | Sovrapprezzo alle voci di scavo a sezione ristretta o di sbancamento preventivo per preparazione del piano di scavo su strada pavimentata con cubetti o smolleri di porfido o ciottoli e simili, comprensiva della rimozione del materiale e del successivo accatastamento nell'area di cantiere opportunamente individuata; la superficie sarà computata sulla base delle sezioni tipo previste per il ripristino della pavimentazione originaria. Escluso l'onere del trasporto a discarica e della relativa indennità di discarica per il materiale non utilizzabile. |  |  |  | 0 | 0 | 0
E.01.04.0141.005 |  |  | m² | Lavori compiuti | 5.02 | 37.9482 | 41.1753 | 0
E.01.04.0145 | FORMAZIONE DI RILEVATO CON MATERIALE DI SCAVO | Formazione di rilevato posto in opera e misurato secondo le sagome indicate in progetto o dalla Direzione Lavori, eseguito con materiale proveniente dagli scavi e ritenuto idoneo dalla D.L., compreso la compattazione a strati fino a raggiungere il costipamento prescritto, il trasporto ed ogni altra lavorazione ed onere per dare il rilevato compiuto a perfetta regola d'arte. |  |  |  | 0 | 0 | 0
E.01.04.0145.005 |  |  | m³ | Lavori compiuti | 7.86 | 42.341 | 36.6794 | 0
E.01.04.0156 | SOVRAPP. SCAVO PER RINTERRO CON MATERIALE ARIDO | Sovrapprezzo allo scavo a sezione ristretta ed allo scavo di sbancamento preventivo per il rinterro dei cavi di posa, su specifico ordine della Direzione Lavori, con materiale arido in sostituzione del materiale di scavo ritenuto non idoneo per il rinterro; il sovrapprezzo viene computato secondo la sezione convenzionale di scavo diminuita della sagoma dei manufatti, dei tubi con il relativo rinfianco o rivestimento, del cassonetto e della pavimentazione. |  |  |  | 0 | 0 | 0
E.01.04.0156.005 |  |  | m³ | Lavori compiuti | 24.79 | 0 | 0 | 79.0641
E.01.05 | LAVORI COMPIUTI · TUBAZIONI |  |  |  |  | 0 | 0 | 0
E.01.05.0005 | TUBI IN GHISA SFEROIDALE · GIUNTO ELASTICO AUTOMATICO · | Fornitura e posa in opera di condotte costituite da tubazioni in ghisa sferoidale per fognatura secondo norma UNI EN 598, rivestite internamente come indicato al punto 4.4 della suddetta norma ed esternamente con zinco di massa minima 200 g/m2 e uno strato di finitura, dotate di giunto elastico automatico a bicchiere e anello di tenuta in gomma. Le condotte dovranno essere fabbricate in stabilimento operante in regime di Qualità Aziendale secondo la norma UNI EN 9001 certificata da Organismo terzo di certificazione accreditato secondo le norme UNI CEI EN ISO/IEC 17021. Le condotte dovranno essere sempre accompagnate da certificato di prodotto, rilasciato al fabbricante da Organismo terzo europeo di Certificazione accreditato secondo le Norme UNI CEI EN ISO/IEC 17065, inteso ad assicurare la conformità della fornitura alla norma EN 598/2009. A tal fine si ricorda l'applicabilità dell'art. 137, comma 2 del codice degli appalti (D. Lgs. n. 50 del 18/04/2016), per quanto riguarda la limitazione imposta all'incidenza dei prodotti provenienti da Paesi Terzi ai sensi del regolamento (UE) n. 952/2013 del Parlamento Europeo e del Consiglio. Inoltre qualora particolari situazioni di carattere tecnico lo richiedano, ad insindacabile richiesta della Stazione Appaltante potrà essere richiesto, con onere a carico dell'Appaltatore, che il generico elemento tubolare o pezzo speciale venga sottoposto a collaudo alla presenza di proprio personale presso la fabbrica di produzione del fornitore. Le forniture dovranno comunque essere accompagnate da certificati di collaudo tipo 2.2 secondo la norma EN10204. La pressione di funzionamento ammissibile minima del giunto (sistema giunto·tubazione) non deve risultare inferiore a 600 kPa, poste in opera a perfetta regola d'arte, secondo le livellette di progetto, mediante l'ausilio di strumenti tipo laser e le prescrizioni della Direzione Lavori; compreso il materiale vagliato di allettamento proveniente dagli scavi, posto in opera come da sezione tipo. Qualora si rendesse necessario l'impiego di tubazioni per fognatura a pressioni più elevate, possono essere richiesti spessori di tubo speciali, riconosciuti con un aumento in percentuale del 5% sul prezzo del tubo. |  |  |  | 0 | 0 | 0
E.01.05.0005.002 | DN 100 mm | DN 100 mm | m | Lavori compiuti | 62.86 | 8.9135 | 4.1457 | 65.9879
E.01.05.0005.003 | DN 125 mm | DN 125 mm | m | Lavori compiuti | 84.91 | 8.0862 | 4.2539 | 66.7059
E.01.05.0005.004 | DN 150 mm | DN 150 mm | m | Lavori compiuti | 91.34 | 8.36 | 3.9545 | 66.7397
E.01.05.0005.005 | DN 200 mm | DN 200 mm | m | Lavori compiuti | 127.29 | 8.1994 | 3.745 | 67.1066
E.01.05.0005.010 | DN 250 mm | DN 250 mm | m | Lavori compiuti | 168.02 | 7.1593 | 3.4365 | 68.4561
E.01.05.0005.015 | DN 300 mm | DN 300 mm | m | Lavori compiuti | 199.57 | 7.1288 | 3.2194 | 68.7027
E.01.05.0005.016 | DN 350 mm | DN 350 mm | m | Lavori compiuti | 266.9 | 5.9891 | 2.7846 | 70.2698
E.01.05.0005.020 | DN 400 mm | DN 400 mm | m | Lavori compiuti | 300.8 | 6.0445 | 2.8055 | 70.1961
E.01.05.0005.022 | DN 450 mm | DN 450 mm | m | Lavori compiuti | 366.7 | 4.9583 | 2.3013 | 71.7862
E.01.05.0005.025 | DN 500 mm | DN 500 mm | m | Lavori compiuti | 412 | 5.3998 | 2.4148 | 71.2306
E.01.05.0005.030 | DN 600 mm | DN 600 mm | m | Lavori compiuti | 518.5 | 5.1913 | 2.21 | 71.6528
E.01.05.0016 | TUBI IN GHISA SFEROIDALE · GIUNTO ELASTICO ANTISFILAMENTO · | Fornitura e posa in opera di condotte costituite da tubazioni in ghisa sferoidale per fognatura secondo norma UNI EN 598, rivestite internamente come indicato al punto 4.4 della suddetta norma ed esternamente con zinco di massa minima 200 g/m2 e uno strato di finitura, dotate di dispositivo speciale per antisfilamento che può essere, per esempio, di tipo non meccanico con inserti metallici, oppure a doppia camera, una per l'alloggiamento della guarnizione di tenuta idraulica e l'altra con inserti metallici, oppure di tipo meccanico con cordone saldato sull'estremità liscia ed anello di tenuta in gomma, oppure di diversa tipologia purché corrispondenti ai requisiti richiesti dalla norma. Le condotte dovranno essere fabbricate in stabilimento operante in regime di Qualità Aziendale secondo la norma UNI EN 9001 certificata da Organismo terzo di certificazione accreditato secondo le norme UNI CEI EN ISO/IEC 17021. Le condotte dovranno essere sempre accompagnate da certificato di prodotto, rilasciato al fabbricante da Organismo terzo europeo di Certificazione accreditato secondo le Norme UNI CEI EN ISO/IEC 17065 inteso ad assicurare la conformità della fornitura alla norma EN 598/2009. A tal fine si ricorda l'applicabilità dell'art. 137, comma 2 del codice degli appalti (D. Lgs. n. 50 del 18/04/2016), per quanto riguarda la limitazione imposta all'incidenza dei prodotti provenienti da Paesi Terzi ai sensi del regolamento (UE) n. 952/2013 del Parlamento Europeo e del Consiglio. Inoltre qualora particolari situazioni di carattere tecnico lo richiedano, ad insindacabile richiesta della Stazione Appaltante potrà essere richiesto, con onere a carico dell'Appaltatore, che il generico elemento tubolare o pezzo speciale venga sottoposto a collaudo alla presenza di proprio personale presso la fabbrica di produzione del fornitore. Le forniture dovranno comunque essere accompagnate da certificati di collaudo tipo 2.2 secondo la norma EN10204. La pressione di funzionamento ammissibile minima del giunto (sistema giunto·tubazione) non deve risultare inferiore a 600 kPa, poste in opera a perfetta regola d'arte, secondo le livellette di progetto mediante l'ausilio di strumenti tipo laser e le prescrizioni date dalla Direzione Lavori; compreso il materiale vagliato di allettamento proveniente dagli scavi, posto in opera come da sezione tipo allegata. Qualora si rendesse necessario l'impiego di tubazioni per fognatura a pressioni più elevate, possono essere richiesti spessori di tubo speciali, riconosciuti con un aumento in percentuale del 5% sul prezzo del tubo. |  |  |  | 0 | 0 | 0
E.01.05.0016.010 | con inserti metallici DN 100 mm | con inserti metallici DN 100 mm | m | Costo lavori comp. | 77.34 | 7.2446 | 3.3695 | 68.4381
E.01.05.0016.015 | con inserti metallici DN 125 mm | con inserti metallici DN 125 mm | m | Lavori compiuti | 104.7 | 6.5578 | 3.4499 | 69.0449
E.01.05.0016.020 | con inserti metallici DN 150 mm | con inserti metallici DN 150 mm | m | Lavori compiuti | 112.62 | 6.7803 | 3.2072 | 69.0641
E.01.05.0016.025 | con inserti metallici DN 200 mm | con inserti metallici DN 200 mm | m | Lavori compiuti | 157.13 | 6.6423 | 3.0338 | 69.3757
E.01.05.0016.030 | con inserti metallici DN 250 mm | con inserti metallici DN 250 mm | m | Lavori compiuti | 208.19 | 5.7779 | 2.7734 | 70.4981
E.01.05.0016.035 | con inserti metallici DN 300 mm | con inserti metallici DN 300 mm | m | Lavori compiuti | 247.48 | 5.7487 | 2.5962 | 70.7047
E.01.05.0016.110 | a doppia camera DN 100 mm | a doppia camera DN 100 mm | m | Lavori compiuti | 84.72 | 6.6136 | 3.076 | 69.3579
E.01.05.0016.115 | a doppia camera DN 125 mm | a doppia camera DN 125 mm | m | Lavori compiuti | 113.25 | 6.0627 | 2.1272 | 70.8609
E.01.05.0016.120 | a doppia camera DN 150 mm | a doppia camera DN 150 mm | m | Lavori compiuti | 123.46 | 6.185 | 2.9256 | 69.9417
E.01.05.0016.125 | a doppia camera DN 200 mm | a doppia camera DN 200 mm | m | Lavori compiuti | 172.31 | 6.0571 | 2.7665 | 70.2281
E.01.05.0016.130 | a doppia camera DN 250 mm | a doppia camera DN 250 mm | m | Lavori compiuti | 228.65 | 5.2609 | 2.5253 | 71.2661
E.01.05.0016.135 | a doppia camera DN 300 mm | a doppia camera DN 300 mm | m | Lavori compiuti | 271.9 | 5.2324 | 2.363 | 71.4417
E.01.05.0016.145 | a doppia camera DN 400 mm | a doppia camera DN 400 mm | m | Lavori compiuti | 369.8 | 4.9167 | 2.282 | 71.8524
E.01.05.0016.150 | a doppia camera DN 500 mm | a doppia camera DN 500 mm | m | Lavori compiuti | 419.1 | 5.3083 | 2.3739 | 71.3768
E.01.05.0016.155 | a doppia camera DN 600 mm | a doppia camera DN 600 mm | m | Lavori compiuti | 520.3 | 5.1734 | 2.2024 | 71.674
E.01.05.0016.210 | con cordone saldato DN 100 mm | con cordone saldato DN 100 mm | m | Lavori compiuti | 88.12 | 6.3584 | 2.9573 | 69.7345
E.01.05.0016.215 | con cordone saldato DN 125 mm | con cordone saldato DN 125 mm | m | Lavori compiuti | 119.41 | 5.7499 | 3.0249 | 70.2789
E.01.05.0016.220 | con cordone saldato DN 150 mm | con cordone saldato DN 150 mm | m | Lavori compiuti | 128.46 | 5.9443 | 2.8118 | 70.2943
E.01.05.0016.225 | con cordone saldato DN 200 mm | con cordone saldato DN 200 mm | m | Lavori compiuti | 179.33 | 5.82 | 2.6582 | 70.5738
E.01.05.0016.230 | con cordone saldato DN 250 mm | con cordone saldato DN 250 mm | m | Lavori compiuti | 238.1 | 5.0521 | 2.425 | 71.575
E.01.05.0016.235 | con cordone saldato DN 300 mm | con cordone saldato DN 300 mm | m | Lavori compiuti | 283.1 | 5.0254 | 2.2695 | 71.7591
E.01.05.0016.240 | con cordone saldato DN 350 mm | con cordone saldato DN 350 mm | m | Lavori compiuti | 381.2 | 4.1933 | 1.9496 | 72.8987
E.01.05.0016.245 | con cordone saldato DN 400 mm | con cordone saldato DN 400 mm | m | Lavori compiuti | 429.4 | 4.2343 | 1.9653 | 72.8551
E.01.05.0016.250 | con cordone saldato DN 500 mm | con cordone saldato DN 500 mm | m | Lavori compiuti | 590.7 | 3.7662 | 1.6843 | 73.6059
E.01.05.0016.255 | con cordone saldato DN 600 mm | con cordone saldato DN 600 mm | m | Lavori compiuti | 744.9 | 3.6135 | 1.5383 | 73.8945
E.01.05.0017 | SOVRAPPREZZO PER RIVESTIMENTI SPECIALI ESTERNI | Sovrapprezzo alle voci E.1.5.5 · E.1.5.16 (tubazioni in ghisa sferoidale secondo norme UNI EN 598) per l'applicazione di un rivestimento esterno protettivo contro terreni aggressivi o per particolari condizioni di posa, previsti dall'allegato B) della suddetta norma. Il rivestimento esterno potrà essere realizzato indifferentemente mediante uno strato aderente di polietilene secondo la norma EN14628, di spessore min. 1,5 mm, applicato sulla superficie esterna del tubo con l'intermediazione di uno strato di adesivo termofusibile secondo una tecnica di coestrusione, oppure rivestimento in fibra di cemento rinforzato (UNI EN 15542) di tipo d’altoforno, riportato a strati di minimo 5 mm. con rete avvolgente di armatura, ovvero mediante rivestimento esterno con uno strato di poliuretano, secondo la norma EN15189, applicato per proiezione sulla superficie esterna del tubo (spessore min. 900 micron); sulle estremità del tubo (estremità liscia e interno bicchiere). |  |  |  | 0 | 0 | 0
E.01.05.0017.001 | · DN 80 mm | · DN 80 mm | m | Costo lavori comp. | 7.78 | 0 | 0 | 79.036
E.01.05.0017.002 | · DN 100 mm | · DN 100 mm | m | Costo lavori comp. | 7.87 | 0 | 0 | 79.0597
E.01.05.0017.003 | · DN 125 mm | · DN 125 mm | m | Costo lavori comp. | 10.75 | 0 | 0 | 79.0326
E.01.05.0017.004 | · DN 150 mm | · DN 150 mm | m | Costo lavori comp. | 11.57 | 0 | 0 | 79.032
E.01.05.0017.005 | · DN 200 mm | · DN 200 mm | m | Costo lavori comp. | 16.21 | 0 | 0 | 79.0438
E.01.05.0017.010 | · DN 250 mm | · DN 250 mm | m | Costo lavori comp. | 21.83 | 0 | 0 | 79.0334
E.01.05.0017.015 | · DN 300 mm | · DN 300 mm | m | Costo lavori comp. | 26.02 | 0 | 0 | 79.043
E.01.05.0017.016 | · DN 350 mm | · DN 350 mm | m | Costo lavori comp. | 35.59 | 0 | 0 | 79.0475
E.01.05.0017.020 | · DN 400 mm | · DN 400 mm | m | Costo lavori comp. | 40.07 | 0 | 0 | 79.0442
E.01.05.0017.022 | · DN 450 mm | · DN 450 mm | m | Costo lavori comp. | 49.95 | 0 | 0 | 79.0511
E.01.05.0017.025 | · DN 500 mm | · DN 500 mm | m | Costo lavori comp. | 55.69 | 0 | 0 | 79.0465
E.01.05.0017.030 | · DN 600 mm | · DN 600 mm | m | Costo lavori comp. | 70.5 | 0 | 0 | 79.0468
E.01.05.0021 | POSA TUBAZIONI IN GHISA SFEROIDALE CON GHIAINO | Sovrapprezzo per posa di tubazioni in ghisa sferoidale di cui alle relative voci con fornitura e posa di ghiaietto di allettamento, lavato, di natura prevalentemente calcarea, pezzatura 7·15 mm, posto in opera come da sezione tipo allegata, e escluso l'onere del trasporto a discarica del materiale di risulta eccedente e della relativa indennità di discarica. |  |  |  | 0 | 0 | 0
E.01.05.0021.010 | DN 100 mm | DN 100 mm | m | Lavori compiuti | 10.95 | 1.8082 | 1.6256 | 75.6438
E.01.05.0021.015 | DN 125 mm | DN 125 mm | m | Lavori compiuti | 11.39 | 1.7384 | 1.5628 | 75.7682
E.01.05.0021.020 | DN 150 mm | DN 150 mm | m | Lavori compiuti | 11.84 | 1.4865 | 1.5034 | 76.0304
E.01.05.0021.025 | DN 200 mm | DN 200 mm | m | Lavori compiuti | 16.68 | 1.7806 | 1.5947 | 75.6775
E.01.05.0021.030 | DN 250 mm | DN 250 mm | m | Lavori compiuti | 18.8 | 1.7553 | 1.5745 | 75.7181
E.01.05.0021.035 | DN 300 mm | DN 300 mm | m | Lavori compiuti | 20.98 | 1.7302 | 1.5539 | 75.7722
E.01.05.0021.040 | DN 350 mm | DN 350 mm | m | Lavori compiuti | 23.3 | 1.8369 | 1.6524 | 75.5708
E.01.05.0021.045 | DN 400 mm | DN 400 mm | m | Lavori compiuti | 25.61 | 1.8001 | 1.6166 | 75.6306
E.01.05.0021.050 | DN 500 mm | DN 500 mm | m | Lavori compiuti | 30.41 | 1.733 | 1.5587 | 75.7613
E.01.05.0021.055 | DN 600 mm | DN 600 mm | m | Lavori compiuti | 35.62 | 1.6648 | 1.4964 | 75.8899
E.01.05.0023.0035 | TUBAZIONI IN C.L.S. VIBROCOMPRESSO | Fornitura e posa di tubazioni in calcestruzzo vibrocompresso (senza rivestimento interno in resine) non armato a sezione circolare, con incastro a bicchiere, con base di appoggio piana, per il convogliamento delle acque meteoriche e di fognatura a gravità o occasionalmente a bassa pressione, fornito con guarnizioni di tenuta conforme alle norme UNI EN 681, atte a garantire la tenuta idraulica ed una pressione interna di 0,5 bar. Il tubo dovrà essere marcato CE, secondo la direttiva 89/106/CEE, con dichiarazione di conformità del produttore che garantisca la rispondenza del prodotto alla norma UNI EN 1916. Si richiede inoltre l'obbligo da parte del produttore di riportare e rispettare i seguenti valori minimi delle caratteristiche del prodotto: · Resistenza alla rottura classe = o >150 kN/m² · Tenuta all'acqua nessuna perdita del giunto o del tubo a 50 kPa (0.5 bar). Nel prezzo sono compresi gli onere della fornitura e posa di letto in calcestruzzo avente Rck minimo 15 N/mm² e tutti gli oneri per dare il lavoro finito a regola d'arte e secondo le indicazioni della Direzione Lavori, nel rispetto della sezione tipo di posa allegata, resta escluso l'onere del trasporto a discarica del materiale di risulta eccedente e della relativa indennità di discarica. |  |  |  | 0 | 0 | 0
E.01.05.0023.0035.005 | DN 300 mm | DN 300 mm | m | Lavori compiuti | 56.59 | 27.6639 | 12.61 | 38.7701
E.01.05.0023.0035.010 | DN 400 mm | DN 400 mm | m | Lavori compiuti | 69.65 | 29.2592 | 12.4135 | 37.3798
E.01.05.0023.0035.015 | DN 500 mm | DN 500 mm | m | Lavori compiuti | 91.12 | 28.5744 | 12.5757 | 37.9006
E.01.05.0023.0035.020 | DN 600 mm | DN 600 mm | m | Lavori compiuti | 115.71 | 27.1066 | 11.6438 | 40.299
E.01.05.0023.0035.025 | DN 800 mm | DN 800 mm | m | Lavori compiuti | 158.7 | 25.3012 | 11.0825 | 42.6717
E.01.05.0023.0035.030 | DN 1000 mm | DN 1000 mm | m | Lavori compiuti | 209 | 23.9694 | 10.4134 | 44.6507
E.01.05.0023.0035.035 | DN 1200 mm | DN 1200 mm | m | Lavori compiuti | 291.8 | 22.3448 | 9.8835 | 46.8163
E.01.05.0024 | SOVRAPPREZZO PER RIVESTIMENTO ESTERNO RINFORZATO DI Zn | Sovrapprezzo alle voci E.1.5.5 · E.1.5.16 (tubazioni in ghisa sferoidale secondo norma UNI EN 598) per il rivestimento esterno di protezione, contro terreni aggressivi o per particolari condizioni di posa prevista nell'allegato B) della suddetta norma, con maggiorazione dello strato di zinco o l'adozione di lega zinco·alluminio ricoperto con uno strato di finitura in vernice epossidica. Il sovrapprezzo sarà riconosciuto, qualora sia richiesto un ricoprimento di densità maggiore a quello già presente nella produzione di serie dichiarata nel catalogo dal fabbricante. Per ogni 100 gr/m2 di maggiorazione della densità dello strato. |  |  |  | 0 | 0 | 0
E.01.05.0024.001 | · DN 80 mm | · DN 80 mm | m | Lavori compiuti | 2.08 | 0 | 0 | 78.8462
E.01.05.0024.002 | · DN 100 mm | · DN 100 mm | m | Lavori compiuti | 2.1 | 0 | 0 | 79
E.01.05.0024.003 | · DN 125 mm | · DN 125 mm | m | Lavori compiuti | 2.87 | 0 | 0 | 78.9547
E.01.05.0024.004 | · DN 150 mm | · DN 150 mm | m | Lavori compiuti | 3.08 | 0 | 0 | 79.1558
E.01.05.0024.005 | · DN 200 mm | · DN 200 mm | m | Lavori compiuti | 4.32 | 0 | 0 | 79.0972
E.01.05.0024.010 | · DN 250 mm | · DN 250 mm | m | Lavori compiuti | 5.82 | 0 | 0 | 79.055
E.01.05.0024.015 | · DN 300 mm | · DN 300 mm | m | Lavori compiuti | 6.94 | 0 | 0 | 79.0202
E.01.05.0024.016 | · DN 350 mm | · DN 350 mm | m | Lavori compiuti | 9.49 | 0 | 0 | 79.0516
E.01.05.0024.020 | · DN 400 mm | · DN 400 mm | m | Lavori compiuti | 10.68 | 0 | 0 | 79.0824
E.01.05.0024.022 | · DN 450 mm | · DN 450 mm | m | Lavori compiuti | 13.32 | 0 | 0 | 79.0541
E.01.05.0024.024 | · DN 500 mm | · DN 500 mm | m | Lavori compiuti | 14.85 | 0 | 0 | 79.0505
E.01.05.0024.030 | · DN 600 mm | · DN 600 mm | m | Lavori compiuti | 18.8 | 0 | 0 | 79.0479
E.01.05.0026 | TUBAZIONI IN GRES RINFIANCATE CON CALCESTRUZZO | Fornitura e posa di tubazioni in gres ceramico con giunto a bicchiere, secondo norme UNI EN 295, verniciate internamente e / o esternamente con vernice, dotate all'estremità di guarnizioni elastiche in poliuretano fissate in stabilimento durante il ciclo di produzione. Nel prezzo sono compresi gli oneri per la lubrificazione, il corretto allineamento con pendenza secondo le livellette di progetto, mediante l'ausilio di strumenti tipo laser , il sottofondo e rinfianco in calcestruzzo avente Rck minimo 15 N/mm2, secondo le sezioni tipo allegate, l'eventuale prova di tenuta con acqua prima del loro interramento, la vagliatura del materiale da rinterro, il suo costipamento secondo le sezioni·tipo, a partire dall'estradosso della tubazione in accordo ai disegni di progetto ed ogni altro onere per dare il lavoro finito a regola d'arte secondo le indicazioni impartite dalla Direzione Lavori. Le tubazioni dovranno essere certificate CE. Resta escluso dal prezzo l'onere del trasporto a discarica del materiale di risulta eccedente e della relativa indennità di discarica. |  |  |  | 0 | 0 | 0
E.01.05.0026.005 | DN 200 mm | DN 200 mm | m | Lavori compiuti | 69.38 | 19.399 | 8.4073 | 51.2439
E.01.05.0026.010 | DN 250 mm | DN 250 mm | m | Lavori compiuti | 85.68 | 16.9876 | 7.4475 | 54.616
E.01.05.0026.015 | DN 300 mm | DN 300 mm | m | Lavori compiuti | 102.82 | 16.7749 | 6.9403 | 55.3365
E.01.05.0026.020 | DN 350 mm | DN 350 mm | m | Lavori compiuti | 133.86 | 15.2241 | 6.459 | 57.3659
E.01.05.0026.025 | DN 400 mm | DN 400 mm | m | Lavori compiuti | 144.76 | 15.8614 | 6.6683 | 56.5191
E.01.05.0026.030 | DN 500 mm | DN 500 mm | m | Lavori compiuti | 209.4 | 14.8734 | 6.5755 | 57.5869
E.01.05.0026.035 | DN 600 mm | DN 600 mm | m | Lavori compiuti | 279.5 | 13.4816 | 6.1868 | 59.3835
E.01.05.0032 | TUBAZIONI IN GRES CLASSE RINFORZATA | Fornitura e posa di tubazioni in gres ceramico con giunto a bicchiere, classe rinforzata, secondo norme UNI EN 295, verniciate internamente e / o esternamente con vernice, dotate all'estremità di guarnizioni elastiche in EPDM fissate in stabilimento durante il ciclo di produzione. Tutti i tubi dovranno essere verificati a tenuta idraulica con pressione pari ad almeno 50 kPa. Nel prezzo si intendono compensati gli oneri per la posa del tubo, classe rinforzata, su letto di sabbia e ghiaia, il corretto allineamento con pendenza secondo le livellette di progetto mediante l'ausilio di strumenti tipo laser , l'eventuale prova di tenuta con acqua prima del loro interramento, la lubrificazione, il rivestimento completo del tubo costituito in sabbia e ghiaia di pezzatura compresa tra 0.20 e 20 mm, la fornitura delle quali è ricompressa nel prezzo, granulometricamente assortita e costipata a mano con mezzi leggeri secondo le sezioni·tipo, la vagliatura del materiale da rinterro ed ogni altro onere per dare il lavoro finito a regola d'arte secondo le indicazioni impartite dalla Direzione Lavori. Le tubazioni dovranno essere certificate CE. Resta escluso dal prezzo l'onere del trasporto a discarica del materiale di risulta eccedente e della relativa indennità di discarica. |  |  |  | 0 | 0 | 0
E.01.05.0032.005 | DN 200 mm · classe 240 kN/m² | DN 200 mm · classe 240 kN/m² | m | Lavori compiuti | 61.17 | 12.7791 | 6.1468 | 60.1291
E.01.05.0032.010 | DN 250 mm · classe 240 kN/m² | DN 250 mm · classe 240 kN/m² | m | Lavori compiuti | 73.07 | 10.698 | 5.1458 | 63.2079
E.01.05.0032.015 | DN 300 mm · classe 240 kN/m² | DN 300 mm · classe 240 kN/m² | m | Lavori compiuti | 91.61 | 8.5329 | 4.1044 | 66.4131
E.01.05.0032.025 | DN 400 mm · classe 160 kN/m² | DN 400 mm · classe 160 kN/m² | m | Lavori compiuti | 123.26 | 6.3419 | 3.0505 | 69.6617
E.01.05.0036 | TUBI IN CALCESTRUZZO ARMATO CENTRIFUGATO | Fornitura e posa di tubazioni in calcestruzzo armato, con gabbia elettrosaldata in acciaio Feb44K, centrifugati (senza rivestimento interno in resine) a sezione circolare, con incastro a bicchiere, per il convogliamento delle acque meteoriche e di fognatura a gravità o occasionalmente a bassa pressione, fornito con guarnizioni di tenuta incorporate conforme alle norme UNI EN 681, atte a garantire la tenuta idraulica ed una pressione interna minima di 0,5 bar. Il tubo dovrà essere marcato CE, secondo la direttiva 89/106/CEE, con dichiarazione di conformità del produttore che garantisca la rispondenza del prodotto alla norma UNI EN 1916. Si richiede inoltre l'obbligo da parte del produttore di riportare e rispettare i seguenti valori minimi delle caratteristiche del prodotto: · Resistenza alla rottura classe = o >150 kN/m² · Tenuta all'acqua nessuna perdita del giunto o del tubo a 50 kPa (0.5 bar). Nel prezzo sono compresi gli onere della fornitura e posa di letto in calcestruzzo avente Rck minimo 15 N/mm² e tutti gli oneri per dare il lavoro finito a regola d'arte e secondo le indicazioni della Direzione Lavori, nel rispetto della sezione tipo di posa allegata, resta escluso l'onere del trasporto a discarica del materiale di risulta eccedente e della relativa indennità di discarica. |  |  |  | 0 | 0 | 0
E.01.05.0036.010 | DN 400 mm | DN 400 mm | m | Lavori compiuti | 73.66 | 27.6663 | 11.7377 | 39.6484
E.01.05.0036.015 | DN 500 mm | DN 500 mm | m | Lavori compiuti | 92.19 | 28.2428 | 12.4298 | 38.3827
E.01.05.0036.020 | DN 600 mm | DN 600 mm | m | Lavori compiuti | 117.12 | 26.7802 | 11.5036 | 40.7702
E.01.05.0036.025 | DN 800 mm | DN 800 mm | m | Lavori compiuti | 153.7 | 26.1243 | 11.4431 | 41.4899
E.01.05.0036.030 | DN 1000 mm | DN 1000 mm | m | Lavori compiuti | 199 | 25.1739 | 10.9367 | 42.9397
E.01.05.0036.035 | DN 1200 mm | DN 1200 mm | m | Lavori compiuti | 255.8 | 25.4894 | 11.2744 | 42.2752
E.01.05.0041 | TUBAZIONI IN C.L.S. VIBROCOMPRESSO RIVESTITE IN CLS | Fornitura e posa di tubazioni in calcestruzzo vibrocompresso (senza rivestimento interno in resine) non armato a sezione circolare, con incastro a bicchiere, con base di appoggio piana, per il convogliamento delle acque meteoriche e di fognatura a gravità o occasionalmente a bassa pressione, fornito con guarnizioni di tenuta conforme alle norme UNI EN 681, atte a garantire la tenuta idraulica ed una pressione interna di 0,5 bar. Il tubo dovrà essere marcato CE, secondo la direttiva 89/106/CEE, con dichiarazione di conformità del produttore che garantisca la rispondenza del prodotto alla norma UNI EN 1916. Si richiede inoltre l'obbligo da parte del produttore di riportare e rispettare i seguenti valori minimi delle caratteristiche del prodotto: · Resistenza alla rottura classe = o >150 kN/m² · Tenuta all'acqua nessuna perdita del giunto o del tubo a 50 kPa (0.5 bar). Poste in opera completamente rivestite in calcestruzzo avente Rck minimo 15 N/mm². Nel prezzo è compreso l'onere del calcestruzzo, tutti gli oneri della posa per dare il lavoro finito a regola d'arte, secondo le indicazioni della Direzione Lavori e nel rispetto della sezione tipo di posa allegata, resta escluso l'onere del trasporto a discarica del materiale di risulta eccedente, e la relativa indennità di discarica |  |  |  | 0 | 0 | 0
E.01.05.0041.005 | DN 300 mm | DN 300 mm | m | Lavori compiuti | 120.73 | 12.967 | 5.9107 | 60.1756
E.01.05.0041.010 | DN 400 mm | DN 400 mm | m | Lavori compiuti | 150.5 | 13.5409 | 5.7449 | 59.7874
E.01.05.0041.015 | DN 500 mm | DN 500 mm | m | Lavori compiuti | 200 | 13.0185 | 5.7295 | 60.31
E.01.05.0041.020 | DN 600 mm | DN 600 mm | m | Lavori compiuti | 265.4 | 11.818 | 5.0765 | 62.159
E.01.05.0041.025 | DN 800 mm | DN 800 mm | m | Lavori compiuti | 347.2 | 11.5648 | 5.0657 | 62.4107
E.01.05.0041.030 | DN 1000 mm | DN 1000 mm | m | Lavori compiuti | 463.2 | 10.8152 | 4.6986 | 63.5449
E.01.05.0041.035 | DN 1200 mm | DN 1200 mm | m | Lavori compiuti | 590 | 11.0512 | 4.8881 | 63.1186
E.01.05.0042 | TUBAZIONI IN C.L.S. ARMATO CENTRIFUGATO RIVESTITE IN CLS | Fornitura e posa di tubazioni in calcestruzzo armato, con gabbia elettrosaldata in acciaio Feb44K, centrifugati (senza rivestimento interno in resine) a sezione circolare, con incastro a bicchiere, per il convogliamento delle acque meteoriche e di fognatura a gravità o occasionalmente a bassa pressione, fornito con guarnizioni di tenuta incorporate conforme alle norme UNI EN 681, atte a garantire la tenuta idraulica ed una pressione interna minima di 0,5 bar. Il tubo dovrà essere marcato CE, secondo la direttiva 89/106/CEE, con dichiarazione di conformità del produttore che garantisca la rispondenza del prodotto alla norma UNI EN 1916. Si richiede inoltre l'obbligo da parte del produttore di riportare e rispettare i seguenti valori minimi delle caratteristiche del prodotto: · Resistenza alla rottura classe = o >150 kN/m² · Tenuta all'acqua nessuna perdita del giunto o del tubo a 50 kPa (0.5 bar). Nel prezzo sono compresi gli onere della fornitura e posa di calcestruzzo avente Rck minimo 15 N/mm² per il rivestimento del tubo e tutti gli oneri per dare il lavoro finito a regola d'arte e secondo le indicazioni della Direzione Lavori, nel rispetto della sezione tipo di posa allegata, resta escluso l'onere del trasporto a discarica del materiale di risulta eccedente e della relativa indennità di discarica. |  |  |  | 0 | 0 | 0
E.01.05.0042.010 | DN 400 mm | DN 400 mm | m | Lavori compiuti | 160.1 | 12.7289 | 5.4004 | 60.9182
E.01.05.0042.015 | DN 500 mm | DN 500 mm | m | Lavori compiuti | 207.6 | 12.5419 | 5.5197 | 61.0067
E.01.05.0042.020 | DN 600 mm | DN 600 mm | m | Lavori compiuti | 275.1 | 11.4013 | 4.8975 | 62.7517
E.01.05.0042.025 | DN 800 mm | DN 800 mm | m | Lavori compiuti | 354.9 | 11.3139 | 4.9558 | 62.7895
E.01.05.0042.030 | DN 1000 mm | DN 1000 mm | m | Lavori compiuti | 490.6 | 13.5367 | 4.4362 | 61.0742
E.01.05.0042.035 | DN 1200 mm | DN 1200 mm | m | Lavori compiuti | 589.4 | 11.0624 | 4.8931 | 63.0947
E.01.05.0046 | TUBAZIONI IN C.L.S. VIBROCOMPRESSO, CON MASSELLO | Fornitura e posa di tubazioni in calcestruzzo vibrocompresso (senza rivestimento interno in resine) non armato a sezione circolare, con incastro a bicchiere e base di appoggio piana, per il convogliamento delle acque meteoriche e di fognatura a gravità o occasionalmente a bassa pressione, fornito con guarnizioni di tenuta conforme alle norme UNI EN 681, atte a garantire la tenuta idraulica ed una pressione interna di 0,5 bar. Il tubo dovrà essere marcato CE, secondo la direttiva 89/106/CEE, con dichiarazione di conformità del produttore che garantisca la rispondenza del prodotto alla norma UNI EN 1916. Si richiede inoltre l'obbligo da parte del produttore di riportare e rispettare i seguenti valori minimi delle caratteristiche del prodotto: · Resistenza alla rottura classe = o >150 kN/m² · Tenuta all'acqua nessuna perdita del giunto o del tubo a 50 kPa (0.5 bar). Poste in opera annegate in getto di calcestruzzo armato, avente Rck minimo 25 N/mm². Nel prezzo è compreso l'onere del calcestruzzo, del magrone, della casseratura, dell'armatura con tondo in acciaio tipo Fe B 44 k, come da calcoli statici e tutti gli oneri della posa per dare il lavoro finito a regola d'arte, secondo la sezione tipo allegata e secondo le indicazioni della Direzione Lavori, resta escluso l'onere del trasporto a discarica del materiale di risulta eccedente e della relativa indennità di discarica. |  |  |  | 0 | 0 | 0
E.01.05.0046.005 | DN 300 mm | DN 300 mm | m | Lavori compiuti | 143.25 | 10.9284 | 4.9815 | 63.1414
E.01.05.0046.010 | DN 400 mm | DN 400 mm | m | Lavori compiuti | 179.1 | 11.3786 | 4.8275 | 62.8643
E.01.05.0046.015 | DN 500 mm | DN 500 mm | m | Lavori compiuti | 233.1 | 11.1699 | 4.9159 | 62.9601
E.01.05.0046.020 | DN 600 mm | DN 600 mm | m | Lavori compiuti | 308 | 10.1834 | 4.3744 | 64.4903
E.01.05.0046.025 | DN 800 mm | DN 800 mm | m | Lavori compiuti | 404.6 | 9.9241 | 4.347 | 64.78
E.01.05.0046.030 | DN 1000 mm | DN 1000 mm | m | Lavori compiuti | 532.1 | 9.4148 | 4.0902 | 65.5441
E.01.05.0046.035 | DN 1200 mm | DN 1200 mm | m | Lavori compiuti | 662.9 | 9.8359 | 4.3506 | 64.865
E.01.05.0050 | SOVRAPPREZZO TUBI IN CLS PER RIVESTIMENTO INTERNO CON RESINE | Sovrapprezzo alle voci E.1.5.35 · E.1.5.36 · E.1.5.41 · E.1.5.42 · E.1.5.46 tubazioni in calcestruzzo, per il rivestitimento interno con resina epossidica o epossi·acrilica. |  |  |  | 0 | 0 | 0
E.01.05.0050.005 | DN 300 mm | DN 300 mm | m | Lavori compiuti | 6.97 | 0 | 0 | 79.0531
E.01.05.0050.010 | DN 400 mm | DN 400 mm | m | Lavori compiuti | 9.3 | 0 | 0 | 79.0323
E.01.05.0050.015 | DN 500 mm | DN 500 mm | m | Lavori compiuti | 11.63 | 0 | 0 | 79.0198
E.01.05.0050.020 | DN 600 mm | DN 600 mm | m | Lavori compiuti | 13.94 | 0 | 0 | 79.0531
E.01.05.0050.025 | DN 800 mm | DN 800 mm | m | Lavori compiuti | 18.6 | 0 | 0 | 79.0323
E.01.05.0050.030 | DN 1000 mm | DN 1000 mm | m | Lavori compiuti | 23.25 | 0 | 0 | 79.0538
E.01.05.0050.035 | DN 1200 mm | DN 1200 mm | m | Lavori compiuti | 27.89 | 0 | 0 | 79.0606
E.01.05.0057 | TUBAZIONI IN POLIETILENE AD ALTA DENSITA' UNI EN 12666 | Fornitura e posa in opera di tubi in polietilene ad alta densità per convogliamento di acque di scarico civili e industriali, conformi alla norma UNI EN 12666. Nel prezzo sono compresi gli oneri delle giunzioni mediante saldatura testa a testa, la posa in opera di tutti i pezzi speciali sia interrati che all'interno delle camerette, l'alloggiamento della retina in materiale ferroso di segnalazione, il letto di sabbia , dello spessore di almeno 10 cm ., il rinfianco con sabbia fino alla generatrice superiore, costipato accuratamente in modo da non lasciare vani al di sotto del tubo, il reinterro definitivo sempre con sabbia almeno 20 cm di spessore al di sopra della generatrice superiore del tubo, ed ogni altro onere per dare il lavoro finito a regola d'arte e secondo le indicazioni impartite dalla Direzione Lavori. Il tubo, deve essere posizionato come da sezione tipo allegata, con il corretto allineamento e con pendenza secondo le livellette di progetto, non deve essere danneggiato da urti o da uso non corretto dei mezzi meccanici usati per la posa e la compattazione. Resta escluso dal prezzo solo l'onere del trasporto a discarica del materiale di risulta eccedente e la relativa indennità di discarica. |  |  |  | 0 | 0 | 0
E.01.05.0057.025 | SN 2 ·diametro esterno mm 250 | SN 2 ·diametro esterno mm 250 | m | Lavori compiuti | 73.81 | 16.5371 | 6.1645 | 56.3487
E.01.05.0057.030 | SN 2 ·diametro esterno mm 315 | SN 2 ·diametro esterno mm 315 | m | Lavori compiuti | 100.06 | 13.9586 | 5.5866 | 59.5073
E.01.05.0057.035 | SN 2 ·diametro esterno mm 355 | SN 2 ·diametro esterno mm 355 | m | Lavori compiuti | 120.74 | 12.3373 | 4.8832 | 61.8329
E.01.05.0057.040 | SN 2 ·diametro esterno mm 400 | SN 2 ·diametro esterno mm 400 | m | Lavori compiuti | 148.64 | 12.3728 | 6.5534 | 60.1218
E.01.05.0057.045 | SN 2 ·diametro esterno mm 450 | SN 2 ·diametro esterno mm 450 | m | Lavori compiuti | 182.33 | 11.0744 | 6.1806 | 61.7962
E.01.05.0057.050 | SN 2 ·diametro esterno mm 500 | SN 2 ·diametro esterno mm 500 | m | Lavori compiuti | 215.65 | 10.1808 | 5.8372 | 63.0304
E.01.05.0062 | TUBI IN POLIETILENE A.D. UNI EN 12666 RIVESTITE CON CLS | Fornitura e posa in opera di tubi in polietilene ad alta densità per convogliamento di acque di scarico civili e industriali, conformi alla norma UNI EN 12666, compresi gli oneri delle giunzioni mediante saldatura testa a testa o come richiesto dalla Direzione Lavori, posti in opera su letto e rivestimento totale in calcestruzzo avente Rck minimo 15 N/mm², secondo la sezione tipo allegata compreso l'onere della fornitura e interposizione tra condotta e calcestruzzo di una guaina distanziatrice in PVC armato spessore mm 1,0, è il calcestruzzo. Il tubo deve essere posizionato con il corretto allineamento e pendenza secondo le livellette di progetto mediante l'ausilio di strumenti tipo laser . Il tubo non deve essere danneggiato da urti o da uso non corretto dei mezzi meccanici usati per la posa. Sono compresi nel prezzo la fornitura e la posa in opera di tutti i pezzi speciali sia interrati che all'interno delle camerette ed ogni altro onere per dare il lavoro finito a regola d'arte e secondo le indicazioni impartite dalla Direzione Lavori. Escluso il trasporto a discarica del materiale di risulta eccedente e la relativa indennità di discarica. |  |  |  | 0 | 0 | 0
E.01.05.0062.025 | SN 2 ·diametro esterno mm 250 | SN 2 ·diametro esterno mm 250 | m | Lavori compiuti | 129.73 | 9.6631 | 3.895 | 65.4937
E.01.05.0062.030 | SN 2 ·diametro esterno mm 315 | SN 2 ·diametro esterno mm 315 | m | Lavori compiuti | 168.47 | 8.2905 | 3.3181 | 67.4446
E.01.05.0062.035 | SN 2 ·diametro esterno mm 355 | SN 2 ·diametro esterno mm 355 | m | Lavori compiuti | 200.59 | 8.0837 | 3.9429 | 67.0263
E.01.05.0062.040 | SN 2 ·diametro esterno mm 400 | SN 2 ·diametro esterno mm 400 | m | Lavori compiuti | 233.16 | 7.8877 | 4.1778 | 66.9823
E.01.05.0062.045 | SN 2 ·diametro esterno mm 450 | SN 2 ·diametro esterno mm 450 | m | Lavori compiuti | 279.68 | 7.2197 | 4.0292 | 67.8025
E.01.05.0062.050 | SN 2 ·diametro esterno mm 500 | SN 2 ·diametro esterno mm 500 | m | Lavori compiuti | 352.2 | 8.7413 | 3.5741 | 66.7357
E.01.05.0067 | TUBI IN POLIETILENE A.D.UNI EN 12666 CON MASSELLO IN C.A. | Fornitura e posa in opera di tubi in polietilene ad alta densità per convogliamento di acque di scarico civili e industriali, conformi alla norma UNI EN 12666, compresi gli oneri delle giunzioni mediante saldatura testa a testa o come richiesto dalla Direzione Lavori, posti in opera rivestiti con massello in calcestruzzo avente Rck minimo 25 N/mm², secondo la sezione tipo allegata e con l'armatura metallica specificata negli appositi disegni di dettaglio. E' inoltre compreso l'onere del calcestruzzo, della fornitura e interposizione tra condotta e massello di una guaina distanziatrice in PVC armato spessore mm 1,0. Il tubo deve essere posizionato con il corretto allineamento e pendenza secondo le livellette di progetto mediante l'ausilio di strumenti tipo laser . Il tubo non deve essere danneggiato da urti o da uso non corretto dei mezzi meccanici usati per la posa. Compreso l'onere della posa in opera di tutti i pezzi speciali sia interrati che all'interno delle camerette e compreso ogni altro onere per dare il lavoro finito a regola d'arte e secondo le indicazioni impartite dalla Direzione Lavori. Escluso l'onere del trasporto a discarica del materiale di risulta eccedente e della relativa indennità di discarica. |  |  |  | 0 | 0 | 0
E.01.05.0067.025 | SN 2 ·diametro esterno mm 250 | SN 2 ·diametro esterno mm 250 | m | Lavori compiuti | 160.39 | 7.8159 | 3.1504 | 68.0865
E.01.05.0067.030 | SN 2 ·diametro esterno mm 315 | SN 2 ·diametro esterno mm 315 | m | Lavori compiuti | 202.6 | 6.8939 | 2.7591 | 69.4057
E.01.05.0067.035 | SN 2 ·diametro esterno mm 355 | SN 2 ·diametro esterno mm 355 | m | Lavori compiuti | 235.5 | 6.8854 | 3.3584 | 68.8038
E.01.05.0067.040 | SN 2 ·diametro esterno mm 400 | SN 2 ·diametro esterno mm 400 | m | Lavori compiuti | 272.3 | 6.7539 | 3.5773 | 68.7257
E.01.05.0067.045 | SN 2 ·diametro esterno mm 450 | SN 2 ·diametro esterno mm 450 | m | Lavori compiuti | 322.9 | 6.2533 | 3.4899 | 69.3091
E.01.05.0067.050 | SN 2 ·diametro esterno mm 500 | SN 2 ·diametro esterno mm 500 | m | Lavori compiuti | 385.2 | 7.9925 | 3.2679 | 67.798
E.01.05.0070 | TUBAZIONI IN POLIPROPILENE A TRIPLO STRATO SN 8 | Fornitura e posa in opera di tubazioni a barre di lunghezza di m 6,00 in polipropilene SN 8 rinforzato con struttura a tre strati per condotte di scarico interrate. Le tubazioni sono dotate di giunto a bicchiere coestruso, con anello di guarnizione a labbro ad elevata elasticità e resistenza all'invecchiamento in elastomero conforme alle norme DIN 4060 ed EN 681; la guarnizione è preinserita in fabbrica con relativo anello antisfilamento.In alternativa al bicchiere le tubazioni possono essere dotate di manicotto in polipropilene provvisto di guarnizioni come sopra premontate in apposita sede in modo fisso e irremovibile.(compreso) La struttura della tubazione sarà composta da tre strati come segue: · strato interno in polipropilene di colore chiaro, con superficie liscia, resistente agli agenti chimici ed all'abrasione; · strato portante in polipropilene rinforzato privo di alogeni e piombo; · strato esterno in polipropilene resistente alle sollecitazioni di taglio e agli agenti atmosferici. La tubazione deve essere posizionata con il corretto allineamento e pendenza secondo le livellette di progetto mediante l'ausilio di strumenti tipo laser , non deve essere danneggiata da urti o da uso non corretto dei mezzi meccanici usati per la posa. Nel prezzo è compreso l'onere della posa in opera di tutti i pezzi speciali siano interrati che all'interno delle camerette l'alloggiamento della retina in materiale ferroso di segnalazione, il letto di sabbia , dello spessore di almeno 10 cm, il rinfianco con materiale vagliato, proveniente dallo scavo, costipato accuratamente a mano o con mezzi leggeri in modo da non lasciare vani al di sotto del tubo, ed il successivo reinterro definitivo, sempre con lo stesso materiale, ed ogni altro onere per dare il lavoro finito a regola d'arte e secondo le indicazioni impartite dalla Direzione Lavori. Resta escluso dal prezzo l'onere del trasporto a discarica del materiale di risulta eccedente e della relativa indennità di discarica. |  |  |  | 0 | 0 | 0
E.01.05.0070.034 | DN 160 mm · a bicchiere |  | m | Lavori compiuti | 35.59 | 23.8915 | 11.9725 | 43.1807
E.01.05.0070.036 | DN 200 mm · a bicchiere |  | m | Lavori compiuti | 47.75 | 18.289 | 9.2398 | 51.5267
E.01.05.0070.038 | DN 250 mm · a bicchiere |  | m | Lavori compiuti | 64.56 | 15.4864 | 7.6131 | 55.9449
E.01.05.0070.040 | DN 315 mm · a bicchiere |  | m | Lavori compiuti | 82.56 | 14.0383 | 6.5637 | 58.4448
E.01.05.0070.042 | DN 400 mm · a bicchiere |  | m | Lavori compiuti | 142.7 | 14.281 | 6.6811 | 58.0939
E.01.05.0070.044 | DN 500 mm · a bicchiere |  | m | Lavori compiuti | 210.8 | 12.9511 | 5.8572 | 60.2448
E.01.05.0070.234 | DN 160 mm · con giunto a manicotto |  | m | Lavori compiuti | 34.71 | 24.4973 | 12.276 | 42.2875
E.01.05.0070.236 | DN 200 mm · con giunto a manicotto |  | m | Lavori compiuti | 46.32 | 18.8536 | 9.525 | 50.6779
E.01.05.0070.238 | DN 250 mm · con giunto a manicotto |  | m | Lavori compiuti | 62.4 | 16.0224 | 7.8766 | 55.1571
E.01.05.0070.240 | DN 315 mm · con giunto a manicotto |  | m | Lavori compiuti | 79.65 | 14.5512 | 6.8035 | 57.6924
E.01.05.0070.242 | DN 400 mm · con giunto a manicotto |  | m | Lavori compiuti | 137.6 | 14.8103 | 6.9288 | 57.3183
E.01.05.0070.244 | DN 500 mm · con giunto a manicotto |  | m | Lavori compiuti | 203 | 13.4488 | 6.0823 | 59.5054
E.01.05.0072 | TUBAZIONI IN POLIPROPILENE A TRIPLO STRATO SN 12 | Fornitura e posa in opera di tubazioni a barre di lunghezza di m 6,00 in polipropilene SN 12 rinforzato con struttura a tre strati per condotte di scarico interrate. Le tubazioni sono dotate di giunto a bicchiere coestruso, con anello di guarnizione a labbro ad elevata elasticità e resistenza all'invecchiamento in elastomero conforme alle norme DIN 4060 ed EN 681; la guarnizione è preinserita in fabbrica con relativo anello antisfilamento.In alternativa al bicchiere le tubazioni possono essere dotate di manicotto in polipropilene provvisto di guarnizioni come sopra premontate in apposita sede in modo fisso e irremovibile. (compreso) La struttura della tubazione sarà composta da tre strati come segue: · strato interno in polipropilene di colore chiaro, con superficie liscia, resistente agli agenti chimici ed all'abrasione; · strato portante in polipropilene rinforzato privo di alogeni e piombo; · strato esterno in polipropilene resistente alle sollecitazioni di taglio e agli agenti atmosferici. La tubazione deve essere posizionata con il corretto allineamento e pendenza secondo le livellette di progetto mediante l'ausilio di strumenti tipo laser , non deve essere danneggiata da urti o da uso non corretto dei mezzi meccanici usati per la posa. Nel prezzo è compreso l'onere della posa in opera di tutti i pezzi speciali siano interrati che all'interno delle camerette l'alloggiamento della retina in materiale ferroso di segnalazione, il letto di sabbia , dello spessore di almeno 10 cm, il rinfianco con materiale vagliato, proveniente dallo scavo, costipato accuratamente a mano o con mezzi leggeri in modo da non lasciare vani al di sotto del tubo, ed il successivo reinterro definitivo, sempre con lo stesso materiale, ed ogni altro onere per dare il lavoro finito a regola d'arte e secondo le indicazioni impartite dalla Direzione Lavori. Resta escluso dal prezzo l'onere del trasporto a discarica del materiale di risulta eccedente e della relativa indennità di discarica. |  |  |  | 0 | 0 | 0
E.01.05.0072.034 | DN 160 mm · a bicchiere |  | m | Lavori compiuti | 38.16 | 22.2825 | 11.1661 | 45.5922
E.01.05.0072.036 | DN 200 mm · a bicchiere |  | m | Lavori compiuti | 52.69 | 16.5743 | 8.3735 | 54.0976
E.01.05.0072.038 | DN 250 mm · a bicchiere |  | m | Lavori compiuti | 68.6 | 14.5743 | 7.1647 | 57.3149
E.01.05.0072.040 | DN 315 mm · a bicchiere |  | m | Lavori compiuti | 88.08 | 13.1585 | 6.1524 | 59.7434
E.01.05.0072.042 | DN 400 mm · a bicchiere |  | m | Lavori compiuti | 152.9 | 13.3283 | 6.2354 | 59.4702
E.01.05.0072.044 | DN 500 mm · a bicchiere |  | m | Lavori compiuti | 228.9 | 11.927 | 5.3941 | 61.7152
E.01.05.0072.046 | DN 630 mm · a bicchiere |  | m | Materiali piè opera | 335.91 | 0.064898 | 0.029472 | 78.9569
E.01.05.0072.234 | DN 160 mm · con giunto a manicotto |  | m | Lavori compiuti | 37.16 | 22.8821 | 11.4666 | 44.6932
E.01.05.0072.236 | DN 200 mm · con giunto a manicotto |  | m | Lavori compiuti | 51 | 17.1235 | 8.651 | 53.2824
E.01.05.0072.238 | DN 250 mm · con giunto a manicotto |  | m | Lavori compiuti | 66.25 | 15.0913 | 7.4189 | 56.5404
E.01.05.0072.240 | DN 315 mm · con giunto a manicotto |  | m | Lavori compiuti | 84.9 | 13.6514 | 6.3828 | 59.013
E.01.05.0072.242 | DN 400 mm · con giunto a manicotto |  | m | Lavori compiuti | 147.3 | 13.835 | 6.4725 | 58.7305
E.01.05.0072.244 | DN 500 mm · con giunto a manicotto |  | m | Lavori compiuti | 220.1 | 12.4039 | 5.6097 | 61.0432
E.01.05.0072.246 | DN 630 mm · con giunto a manicotto |  | m | Materiali piè opera | 319.14 | 0.068309 | 0.031021 | 78.9509
E.01.05.0074 | TUBAZIONI IN POLIPROPILENE A TRIPLO STRATO SN 16 | Fornitura e posa in opera di tubazioni a barre di lunghezza di m 6,00 in polipropilene SN 16 rinforzato con struttura a tre strati per condotte di scarico interrate. Le tubazioni sono dotate di giunto a bicchiere coestruso, con anello di guarnizione a labbro ad elevata elasticità e resistenza all'invecchiamento in elastomero conforme alle norme DIN 4060 ed EN 681; la guarnizione è preinserita in fabbrica con relativo anello antisfilamento.In alternativa al bicchiere le tubazioni possono essere dotate di manicotto in polipropilene provvisto di guarnizioni come sopra premontate in apposita sede in modo fisso e irremovibile. (compreso) La struttura della tubazione sarà composta da tre strati come segue: · strato interno in polipropilene di colore chiaro, con superficie liscia, resistente agli agenti chimici ed all'abrasione; · strato portante in polipropilene rinforzato privo di alogeni e piombo; · strato esterno in polipropilene resistente alle sollecitazioni di taglio e agli agenti atmosferici. La tubazione deve essere posizionata con il corretto allineamento e pendenza secondo le livellette di progetto mediante l'ausilio di strumenti tipo laser , non deve essere danneggiata da urti o da uso non corretto dei mezzi meccanici usati per la posa. Nel prezzo è compreso l'onere della posa in opera di tutti i pezzi speciali siano interrati che all'interno delle camerette l'alloggiamento della retina in materiale ferroso di segnalazione, il letto di sabbia , dello spessore di almeno 10 cm, il rinfianco con materiale vagliato, proveniente dallo scavo, costipato accuratamente a mano o con mezzi leggeri in modo da non lasciare vani al di sotto del tubo, ed il successivo reinterro definitivo, sempre con lo stesso materiale, ed ogni altro onere per dare il lavoro finito a regola d'arte e secondo le indicazioni impartite dalla Direzione Lavori. Resta escluso dal prezzo l'onere del trasporto a discarica del materiale di risulta eccedente e della relativa indennità di discarica. |  |  |  | 0 | 0 | 0
E.01.05.0074.034 | DN 160 mm · a bicchiere |  | m | Lavori compiuti | 40.23 | 21.136 | 10.5916 | 47.3229
E.01.05.0074.036 | DN 200 mm · a bicchiere |  | m | Lavori compiuti | 55.65 | 15.6927 | 7.9281 | 55.425
E.01.05.0074.038 | DN 250 mm · a bicchiere |  | m | Lavori compiuti | 70.77 | 14.1275 | 6.945 | 57.9737
E.01.05.0074.040 | DN 315 mm · a bicchiere |  | m | Lavori compiuti | 94.6 | 12.2516 | 5.7283 | 61.0698
E.01.05.0074.042 | DN 400 mm · a bicchiere |  | m | Lavori compiuti | 164.3 | 12.4035 | 5.8028 | 60.8521
E.01.05.0074.044 | DN 500 mm · a bicchiere |  | m | Lavori compiuti | 247.3 | 11.0396 | 4.9927 | 63.023
E.01.05.0074.046 | DN 630 mm · a bicchiere |  | m | Lavori compiuti | 426.9 | 6.3952 | 2.8922 | 69.7625
E.01.05.0074.234 | DN 160 mm · con giunto a manicotto |  | m | Lavori compiuti | 39.13 | 21.7301 | 10.8893 | 46.4298
E.01.05.0074.236 | DN 200 mm · con giunto a manicotto |  | m | Lavori compiuti | 53.82 | 16.2263 | 8.1977 | 54.634
E.01.05.0074.238 | DN 250 mm · con giunto a manicotto |  | m | Lavori compiuti | 68.3 | 14.6384 | 7.1962 | 57.2152
E.01.05.0074.240 | DN 315 mm · con giunto a manicotto |  | m | Lavori compiuti | 91.08 | 12.7251 | 5.9497 | 60.3777
E.01.05.0074.242 | DN 400 mm · con giunto a manicotto |  | m | Lavori compiuti | 158.2 | 12.8818 | 6.0265 | 60.1201
E.01.05.0074.244 | DN 500 mm · con giunto a manicotto |  | m | Lavori compiuti | 237.6 | 11.4903 | 5.1965 | 62.3805
E.01.05.0074.246 | DN 630 mm · con giunto a manicotto |  | m | Lavori compiuti | 408.2 | 6.6881 | 3.0247 | 69.3474
E.01.05.0081 | TUBAZIONI IN POLIPROPILENE HPP MONOSTRATO | Fornitura e posa in opera tubazioni in barre di m 6,00, monostrato in polipropilene (HPP), per la realizzazione di condotte di scarico non in pressione, dotate di giunti a bicchiere con anelli di guarnizione a labbro ad elevata elasticità e resistenza all'invecchiamento in elastomero conforme alle norme DIN 4060 ed EN 681; le guarnizione deve essere premontate in fabbrica come il relativo anello antisfilamento. In alternativa al bicchiere le tubazioni possono essere munite di manicotto in polipropilene provvisto di guarnizioni come sopra premontate in apposita sede in modo fisso e irremovibile; Tubi e raccordi devono essere prodotti dallo stesso fabbricante, devono rispondere alla Normativa UNI EN 1852, essere marchiate C E, riportare le marcature previste dalla norma e resistere a una pressione idraulica dell' intero sistema di giunzione a 0,5 bar in pressione e a 0,3 bar in depressione. La tubazione deve essere posizionata con il corretto allineamento e pendenza secondo le livellette di progetto mediante l'ausilio di strumenti tipo laser , non deve essere danneggiata da urti o da uso non corretto dei mezzi meccanici usati per la posa. Nel prezzo è compreso l'onere della posa in opera di tutti i pezzi speciali siano interrati che all'interno delle camerette, l'alloggiamento della retina in materiale ferroso di segnalazione, il letto di sabbia , dello spessore di almeno 10 cm, il rinfianco con materiale vagliato, proveniente dallo scavo, costipato accuratamente a mano o con mezzi leggeri in modo da non lasciare vani al di sotto del tubo, il successivo reinterro definitivo, sempre con lo stesso materiale, ed ogni altro onere per dare il lavoro finito a regola d'arte e secondo le indicazioni impartite dalla Direzione Lavori. Resta escluso dal prezzo l'onere del trasporto a discarica del materiale di risulta eccedente e della relativa indennità di discarica. |  |  |  | 0 | 0 | 0
E.01.05.0081.620 | · Diam. esterno mm 160 · SN 16 con manicotto | · Diam. esterno mm 160 · SN 16 con manicotto | m | Lavori compiuti | 41.92 | 20.8325 | 10.5248 | 47.6956
E.01.05.0081.625 | · Diam. esterno mm 200 · SN 16 con manicotto | · Diam. esterno mm 200 · SN 16 con manicotto | m | Lavori compiuti | 54.58 | 16.0004 | 8.0835 | 54.9725
E.01.05.0081.630 | · Diam. esterno mm 250 · SN 16 con manicotto | · Diam. esterno mm 250 · SN 16 con manicotto | m | Lavori compiuti | 77.82 | 12.8476 | 6.3159 | 59.8921
E.01.05.0081.635 | · Diam. esterno mm 315 · SN 16 con manicotto | · Diam. esterno mm 315 · SN 16 con manicotto | m | Lavori compiuti | 110.23 | 10.5144 | 4.9161 | 63.6233
E.01.05.0081.640 | · Diam. esterno mm 400 · SN 16 con manicotto | · Diam. esterno mm 400 · SN 16 con manicotto | m | Lavori compiuti | 168.68 | 6.871 | 3.2126 | 68.9661
E.01.05.0081.645 | · Diam. esterno mm 500 · SN 16 con manicotto | · Diam. esterno mm 500 · SN 16 con manicotto | m | Lavori compiuti | 280.7 | 9.726 | 4.3986 | 64.9362
E.01.05.0081.650 | · Diam. esterno mm 630 · SN 16 con manicotto | · Diam. esterno mm 630 · SN 16 con manicotto | m | Lavori compiuti | 400.27 | 6.8206 | 3.0847 | 69.1463
E.01.05.0082 | TUBAZIONI IN POLIPROPILENE HM MONOSTRATO | Fornitura e posa in opera tubazioni in barre di m 6,00, monostrato in polipropilene HM, per la realizzazione di condotte di scarico non in pressione, dotate di giunti a bicchiere con anelli di guarnizione a labbro ad elevata elasticità e resistenza all'invecchiamento in elastomero conforme alle norme DIN 4060 ed EN 681; la guarnizione deve essere premontate in fabbrica come il relativo anello antisfilamento. In alternativa al bicchiere le tubazioni possono essere munite di manicotto in polipropilene provvisto di guarnizioni come sopra, premontate in apposita sede in modo fisso e irremovibile; Tubi e raccordi devono essere prodotti dallo stesso fabbricante, devono rispondere alla Normativa UNI EN 1852, essere marchiate C E, riportare le marcature previste dalla norma e resistere a una pressione idraulica dell' intero sistema di giunzione a 0,5 bar in pressione e a 0,3 bar in depressione. La tubazione deve essere posizionata con il corretto allineamento e pendenza secondo le livellette di progetto mediante l'ausilio di strumenti tipo laser , non deve essere danneggiata da urti o da uso non corretto dei mezzi meccanici usati per la posa. Nel prezzo è compreso l'onere della posa in opera di tutti i pezzi speciali siano interrati che all'interno delle camerette, l'alloggiamento della retina in materiale ferroso di segnalazione, il letto di sabbia , dello spessore di almeno 10 cm, il rinfianco con materiale vagliato, proveniente dallo scavo, costipato accuratamente a mano o con mezzi leggeri in modo da non lasciare vani al di sotto del tubo, il successivo reinterro definitivo, sempre con lo stesso materiale, ed ogni altro onere per dare il lavoro finito a regola d'arte e secondo le indicazioni impartite dalla Direzione Lavori. Resta escluso dal prezzo l'onere del trasporto a discarica del materiale di risulta eccedente e della relativa indennità di discarica. |  |  |  | 0 | 0 | 0
E.01.05.0082.420 | · Diam. esterno mm 160 · SN 10 con manicotto | · Diam. esterno mm 160 · SN 10 con manicotto | m | Lavori compiuti | 34.04 | 25.6551 | 12.9612 | 40.4348
E.01.05.0082.425 | · Diam. esterno mm 200 · SN 10 con manicotto |  | m | Lavori compiuti | 42.39 | 20.6016 | 10.4081 | 48.0396
E.01.05.0082.430 | · Diam. esterno mm 250 · SN 10 con manicotto | · Diam. esterno mm 250 · SN 10 con manicotto | m | Lavori compiuti | 58.1 | 17.2083 | 8.4596 | 53.3873
E.01.05.0082.435 | · Diam. esterno mm 315 · SN 10 con manicotto | · Diam. esterno mm 315 · SN 10 con manicotto | m | Lavori compiuti | 80.27 | 14.4388 | 6.751 | 57.8572
E.01.05.0082.445 | · Diam. esterno mm 400 · SN 10 con manicotto | · Diam. esterno mm 400 · SN 10 con manicotto | m | Lavori compiuti | 118.41 | 9.788 | 4.5765 | 64.6837
E.01.05.0082.450 | · Diam. esterno mm 500 · SN 10 con manicotto | · Diam. esterno mm 500 · SN 10 con manicotto | m | Lavori compiuti | 201.8 | 13.5287 | 6.1184 | 59.3984
E.01.05.0082.455 | · Diam. esterno mm 630 · SN 10 con manicotto | · Diam. esterno mm 630 · SN 10 con manicotto | m | Lavori compiuti | 280 | 9.7504 | 4.4096 | 64.8829
E.01.05.0082.620 | · Diam. esterno mm 160 · SN 16 con manicotto | · Diam. esterno mm 160 · SN 16 con manicotto | m | Lavori compiuti | 35.13 | 24.8591 | 12.5591 | 41.6282
E.01.05.0082.625 | · Diam. esterno mm 200 · SN 16 con manicotto | · Diam. esterno mm 200 · SN 16 con manicotto | m | Lavori compiuti | 44.13 | 19.7893 | 9.9977 | 49.2726
E.01.05.0082.630 | · Diam. esterno mm 250 · SN 16 con manicotto | · Diam. esterno mm 250 · SN 16 con manicotto | m | Lavori compiuti | 61.14 | 16.3526 | 8.0389 | 54.6582
E.01.05.0082.635 | · Diam. esterno mm 315 · SN 16 con manicotto | · Diam. esterno mm 315 · SN 16 con manicotto | m | Lavori compiuti | 84.49 | 13.7176 | 6.4138 | 58.9206
E.01.05.0082.640 | · Diam. esterno mm 400 · SN 16 con manicotto |  | m | Lavori compiuti | 125.48 | 9.2365 | 4.3186 | 65.4941
E.01.05.0082.645 | · Diam. esterno mm 500 · SN 16 con manicotto | · Diam. esterno mm 500 · SN 16 con manicotto | m | Lavori compiuti | 212.8 | 12.8294 | 5.8022 | 60.4352
E.01.05.0082.650 | · Diam. esterno mm 630 · SN 16 con manicotto | · Diam. esterno mm 630 · SN 16 con manicotto | m | Lavori compiuti | 296.86 | 9.1966 | 4.1592 | 65.6949
E.01.05.0091 | TUBAZIONI IN PVC RIVESTITE IN CLS PER ALLACCIAMENTI | Fornitura e posa in opera di tubi e raccordi in PVC rigido non plastificato, marchiati e conformi alle norme UNI·EN 1401·1 SN 4 SDR 41, da impiegarsi per acque di rifiuto, pluviali, per allacciamenti privati e comunque per piccoli tratti, giuntati a bicchiere mediante l'ausilio di giunti tecnici di tenuta, e posati interrati su sottofondo dello spessore minimo di cm 15 e completamente rivestiti da massetto in conglomerato cementizio Rck 15 N/mm². E' compreso l'onere del calcestruzzo; iI sottofondo ed il massetto saranno della larghezza minima di cm 60 e ricoprirà i tubi per uno spessore minimo di cm 10. Nel prezzo si intende compreso e compensato l'onere per il posizionamento con il corretto allineamento e con la pendenza secondo le livellette di progetto, i giunti tecnici, sia interrati che all'interno di pozzetti o camerette di ispezione, il taglio, lo sfrido, la fornitura e posa del massetto di rivestimento anche all'interno di pozzetti o camerette di ispezione e quanto altro necessario per dare il lavoro finito a regola d'arte. Escluso l'onere del trasporto a discarica del materiale di risulta eccedente e della relativa indennità di discarica. |  |  |  | 0 | 0 | 0
E.01.05.0091.005 | diametro esterno 125 mm | diametro esterno 125 mm | m | Lavori compiuti | 43.45 | 25.2497 | 0 | 53.7952
E.01.05.0091.010 | diametro esterno 160 mm | diametro esterno 160 mm | m | Lavori compiuti | 48.7 | 22.5277 | 0 | 56.5175
E.01.05.0091.015 | diametro esterno 200 mm | diametro esterno 200 mm | m | Lavori compiuti | 55.57 | 19.7427 | 0 | 59.309
E.01.05.0091.020 | diametro esterno 250 mm | diametro esterno 250 mm | m | Lavori compiuti | 67.03 | 16.3673 | 0 | 62.6869
E.01.05.0092 | SOVRAPPREZZO PER FORNITURA E POSA PEZZI SPECIALI IN PVC | Sovrapprezzo alla voce E.1.5.91. per la fornitura e posa in opera di pezzi speciali, in PVC rigido non plastificato, marchiati e conformi alle norme UNI 7447, tipo 303/1·2, da impiegarsi per acque di rifiuto. |  |  |  | 0 | 0 | 0
E.01.05.0092.005 | CURVE MANICOTTI RACCORDI diam. 110 | CURVE MANICOTTI RACCORDI diam. 110 | cad. | Lavori compiuti | 4.69 | 16.29 | 0 | 62.7079
E.01.05.0092.010 | CURVE MANICOTTI RACCORDI diam. 125 | CURVE MANICOTTI RACCORDI diam. 125 | cad. | Lavori compiuti | 5.15 | 14.835 | 0 | 64.1359
E.01.05.0092.015 | CURVE MANICOTTI RACCORDI diam. 160 | CURVE MANICOTTI RACCORDI diam. 160 | cad. | Lavori compiuti | 10.05 | 8.5174 | 0 | 70.5572
E.01.05.0092.020 | CURVE MANICOTTI RACCORDI diam. 200 | CURVE MANICOTTI RACCORDI diam. 200 | cad. | Lavori compiuti | 17.72 | 5.6941 | 0 | 73.3634
E.01.05.0092.025 | CURVE MANICOTTI RACCORDI diam. 250 | CURVE MANICOTTI RACCORDI diam. 250 | cad. | Lavori compiuti | 40.52 | 2.4901 | 0 | 76.5671
E.01.05.0092.030 | DEVIAZIONI diam. 110 | DEVIAZIONI diam. 110 | cad. | Lavori compiuti | 8.5 | 14.7412 | 0 | 64.2706
E.01.05.0092.035 | DEVIAZIONI diam. 125 | DEVIAZIONI diam. 125 | cad. | Lavori compiuti | 10.43 | 12.0134 | 0 | 67.047
E.01.05.0092.040 | DEVIAZIONI diam. 160 | DEVIAZIONI diam. 160 | cad. | Lavori compiuti | 20.37 | 6.4556 | 0 | 72.5822
E.01.05.0092.045 | DEVIAZIONI diam. 200 | DEVIAZIONI diam. 200 | cad. | Lavori compiuti | 31.54 | 4.8478 | 0 | 74.1915
E.01.05.0092.050 | DEVIAZIONI diam. 250 | DEVIAZIONI diam. 250 | cad. | Lavori compiuti | 82.44 | 1.8547 | 0 | 77.1955
E.01.05.0092.055 | INNESTO A SELLA diam. 160 | INNESTO A SELLA diam. 160 | cad. | Lavori compiuti | 22.14 | 5.9395 | 0 | 73.1256
E.01.05.0092.060 | INNESTO A SELLA diam. 200 | INNESTO A SELLA diam. 200 | cad. | Lavori compiuti | 27.99 | 5.4627 | 0 | 73.5977
E.01.05.0092.065 | INNESTO A SELLA diam. 250 | INNESTO A SELLA diam. 250 | cad. | Lavori compiuti | 41.79 | 3.6588 | 0 | 75.3817
E.01.05.0092.070 | TAPPI diam. 110 | TAPPI diam. 110 | cad. | Lavori compiuti | 2.7 | 18.1111 | 0 | 60.8519
E.01.05.0092.075 | TAPPI diam. 125 | TAPPI diam. 125 | cad. | Lavori compiuti | 2.95 | 16.5763 | 0 | 62.5424
E.01.05.0092.080 | TAPPI diam. 160 | TAPPI diam. 160 | cad. | Lavori compiuti | 5.74 | 9.0592 | 0 | 69.9303
E.01.05.0092.085 | TAPPI diam. 200 | TAPPI diam. 200 | cad. | Lavori compiuti | 8.29 | 6.6345 | 0 | 72.3764
E.01.05.0092.090 | TAPPI diam. 250 | TAPPI diam. 250 | cad. | Lavori compiuti | 28.47 | 1.9319 | 0 | 77.1198
E.01.05.0095 | TUBAZIONI IN PVC RIGIDO A PARETE STRUTTURATA SN 4 | Forntitura e posa in opera di tubazioni in PVC rigido a parete struttura per fognature SN 4 (barre da 6 m) con superficie interna ed esterna liscia, con parete a fori disposti in posizione longitudinale e di forma geometrica tale da garantire la rigidità anulare richiesta in conformità alla norma EN 13476 tipo A1; con giunto a bicchiere e anello di guarnizione preinserito in fabbrica, unito con lo stesso a conformazione calibrata, atto a prevenire, in sede di montaggio, fenomeni di fuoriuscita dell' elastometro dalla sede del bicchiere, Nel prezzo è compreso l'onere della posa in opera di tutti i pezzi speciali sia interrati che all'interno delle camerette, l'alloggiamento della retina in materiale ferroso di segnalazione, il letto di sabbia , dello spessore di almeno 10 cm ., il rinfianco con sabbia fino alla generatrice superiore, costipato accuratamente in modo da non lasciare vani al di sotto del tubo, il reinterro definitivo sempre con sabbia almeno 20 cm di spessore al di sopra della generatrice superiore del tubo, ed ogni altro onere per dare il lavoro finito a regola d'arte e secondo le indicazioni impartite dalla Direzione Lavori. Il tubo, deve essere posizionato come da sezione tipo allegata, con il corretto allineamento e con pendenza secondo le livellette di progetto, non deve essere danneggiato da urti o da uso non corretto dei mezzi meccanici usati per la posa e la compattazione. Resta escluso dal prezzo solo l'onere del trasporto a discarica del materiale di risulta eccedente e la relativa indennità di discarica. |  |  |  | 0 | 0 | 0
E.01.05.0095.005 | diametro esterno 200 mm | diametro esterno 200 mm | m | Lavori compiuti | 48.87 | 17.8699 | 9.028 | 52.1526
E.01.05.0095.010 | diametro esterno 250 mm | diametro esterno 250 mm | m | Lavori compiuti | 62.71 | 15.9432 | 7.8377 | 55.2719
E.01.05.0095.015 | diametro esterno 315 mm | diametro esterno 315 mm | m | Lavori compiuti | 82.48 | 13.2529 | 6.5701 | 59.2301
E.01.05.0095.025 | diametro esterno 400 mm | diametro esterno 400 mm | m | Lavori compiuti | 116.42 | 11.1355 | 5.5953 | 62.3218
E.01.05.0095.035 | diametro esterno 500 mm | diametro esterno 500 mm | m | Lavori compiuti | 161 | 8.6286 | 4.5422 | 65.8975
E.01.05.0095.040 | diametro esterno 630 mm | diametro esterno 630 mm | m | Lavori compiuti | 245.13 | 6.0343 | 3.2901 | 69.7271
E.01.05.0096 | TUBAZIONI IN PVC RIGIDO A PARETE STRUTTURATA SN 8 | Forntitura e posa in opera di tubazioni in PVC rigido a parete struttura per fognature SN 8 (barre da 6 m) con superficie interna ed esterna liscia, con parete a fori disposti in posizione longitudinale e di forma geometrica tale da garantire la rigidità anulare richiesta in conformità alla norma EN 13476 tipo A1; con giunto a bicchiere e anello di guarnizione preinserito in fabbrica, unito con lo stesso a conformazione calibrata, atto a prevenire, in sede di montaggio, fenomeni di fuoriuscita dell' elastometro dalla sede del bicchiere, Nel prezzo è compreso l'onere della posa in opera di tutti i pezzi speciali sia interrati che all'interno delle camerette, l'alloggiamento della retina in materiale ferroso di segnalazione, il letto di sabbia , dello spessore di almeno 10 cm ., il rinfianco con sabbia fino alla generatrice superiore, costipato accuratamente in modo da non lasciare vani al di sotto del tubo, il reinterro definitivo sempre con sabbia almeno 20 cm di spessore al di sopra della generatrice superiore del tubo, ed ogni altro onere per dare il lavoro finito a regola d'arte e secondo le indicazioni impartite dalla Direzione Lavori. Il tubo, deve essere posizionato come da sezione tipo allegata, con il corretto allineamento e con pendenza secondo le livellette di progetto, non deve essere danneggiato da urti o da uso non corretto dei mezzi meccanici usati per la posa e la compattazione. Resta escluso dal prezzo solo l'onere del trasporto a discarica del materiale di risulta eccedente e la relativa indennità di discarica. |  |  |  | 0 | 0 | 0
E.01.05.0096.005 | diametro esterno 200 mm | diametro esterno 200 mm | m | Lavori compiuti | 52.07 | 16.7717 | 8.4732 | 53.8064
E.01.05.0096.010 | diametro esterno 250 mm | diametro esterno 250 mm | m | Lavori compiuti | 68.57 | 14.5807 | 7.1679 | 57.3006
E.01.05.0096.015 | diametro esterno 315 mm | diametro esterno 315 mm | m | Lavori compiuti | 91.4 | 11.9595 | 5.9289 | 61.163
E.01.05.0096.025 | diametro esterno 400 mm | diametro esterno 400 mm | m | Lavori compiuti | 135.46 | 9.5704 | 4.8088 | 64.6722
E.01.05.0096.035 | diametro esterno 500 mm | diametro esterno 500 mm | m | Lavori compiuti | 184.5 | 7.5295 | 3.9637 | 67.5528
E.01.05.0096.040 | diametro esterno 630 mm | diametro esterno 630 mm | m | Lavori compiuti | 288.65 | 5.1245 | 2.794 | 71.1318
E.01.05.0097 | TUBAZIONI IN PVC RIGIDO A PARETE STRUTTURATA SN 16 | Forntitura e posa in opera di tubazioni in PVC rigido a parete struttura per fognature SN 16 (barre da 6 m) con superficie interna ed esterna liscia, con parete a fori disposti in posizione longitudinale e di forma geometrica tale da garantire la rigidità anulare richiesta in conformità alla norma EN 13476 tipo A1; con giunto a bicchiere e anello di guarnizione preinserito in fabbrica, unito con lo stesso a conformazione calibrata, atto a prevenire, in sede di montaggio, fenomeni di fuoriuscita dell' elastometro dalla sede del bicchiere, Nel prezzo è compreso l'onere della posa in opera di tutti i pezzi speciali sia interrati che all'interno delle camerette, l'alloggiamento della retina in materiale ferroso di segnalazione, il letto di sabbia , dello spessore di almeno 10 cm ., il rinfianco con sabbia fino alla generatrice superiore, costipato accuratamente in modo da non lasciare vani al di sotto del tubo, il reinterro definitivo sempre con sabbia almeno 20 cm di spessore al di sopra della generatrice superiore del tubo, ed ogni altro onere per dare il lavoro finito a regola d'arte e secondo le indicazioni impartite dalla Direzione Lavori. Il tubo, deve essere posizionato come da sezione tipo allegata, con il corretto allineamento e con pendenza secondo le livellette di progetto, non deve essere danneggiato da urti o da uso non corretto dei mezzi meccanici usati per la posa e la compattazione. Resta escluso dal prezzo solo l'onere del trasporto a discarica del materiale di risulta eccedente e la relativa indennità di discarica. |  |  |  | 0 | 0 | 0
E.01.05.0097.005 | diametro esterno 200 mm | diametro esterno 200 mm | m | Lavori compiuti | 63.14 | 13.8312 | 6.9876 | 58.2309
E.01.05.0097.010 | diametro esterno 250 mm | diametro esterno 250 mm | m | Lavori compiuti | 82.98 | 12.0487 | 5.9231 | 61.0762
E.01.05.0097.015 | diametro esterno 315 mm | diametro esterno 315 mm | m | Lavori compiuti | 117.76 | 9.2824 | 4.6017 | 65.169
E.01.05.0097.025 | diametro esterno 400 mm | diametro esterno 400 mm | m | Lavori compiuti | 175.73 | 7.3772 | 3.7068 | 67.9651
E.01.05.0097.035 | diametro esterno 500 mm | diametro esterno 500 mm | m | Lavori compiuti | 264.2 | 5.2581 | 2.768 | 71.0276
E.01.05.0097.040 | diametro esterno 630 mm | diametro esterno 630 mm | m | Lavori compiuti | 406.56 | 3.6383 | 1.9837 | 73.4288
E.01.05.0098 | TUBI PVC·U A TRIPLOSTRATO | Fornitura e posa di tubazioni a barre in PVC·U triplostrato, con parete liscia interna ed esterna in PVC·U ad alte prestazioni, strato centrale formato da PVC·U microcellulare espanso a celle chiuse, tali da garantire la rigidità anulare richiesta in conformità alla norma EN 13476·2 tipo A1. Classificati con codice d’ applicazione U o UD. Il sistema di giunzione a bicchiere, con anello di guarnizione a labbro ad elevata elasticità e resistenza all' invecchiamento in elastomero conforme alle norme EN 681·1 681·2; la guarnizione è preinserita in fabbrica con relativo anello antisfilamento. Nel prezzo è compreso l'onere della posa in opera di tutti i pezzi speciali sia interrati che all'interno delle camerette, l'alloggiamento della retina in materiale ferroso di segnalazione, il letto di sabbia , dello spessore di almeno 10 cm ., il rinfianco con sabbia fino alla generatrice superiore, costipato accuratamente in modo da non lasciare vani al di sotto del tubo, il reinterro definitivo sempre con sabbia almeno 20 cm di spessore al di sopra della generatrice superiore del tubo, ed ogni altro onere per dare il lavoro finito a regola d'arte e secondo le indicazioni impartite dalla Direzione Lavori. Il tubo, deve essere posizionato come da sezione tipo allegata, con il corretto allineamento e con pendenza secondo le livellette di progetto, non deve essere danneggiato da urti o da uso non corretto dei mezzi meccanici usati per la posa e la compattazione. Resta escluso dal prezzo solo l'onere del trasporto a discarica del materiale di risulta eccedente e la relativa indennità di discarica. |  |  |  | 0 | 0 | 0
E.01.05.0098.012 | diametro mm. 160 · SN 4 |  | m | Costo posa in opera | 36.67 | 23.1879 | 11.6199 | 44.2433
E.01.05.0098.013 | diametro mm. 200 · SN 4 |  | m | Lavori compiuti | 43.86 | 19.9111 | 10.0593 | 49.0812
E.01.05.0098.014 | diametro mm. 250 · SN 4 |  | m | Lavori compiuti | 55.25 | 18.0959 | 8.8959 | 52.0561
E.01.05.0098.015 | diametro mm. 315 · SN 4 |  | m | Lavori compiuti | 70.35 | 15.538 | 7.7029 | 55.8109
E.01.05.0098.016 | diametro mm. 400 · SN 4 |  | m | Lavori compiuti | 99.47 | 13.0331 | 6.5487 | 59.4702
E.01.05.0098.017 | diametro mm. 500 · SN 4 |  | m | Lavori compiuti | 131.5 | 10.5643 | 5.5612 | 62.9468
E.01.05.0098.072 | diametro mm. 160 · SN 8 |  | m | Costo posa in opera | 38.54 | 22.0628 | 11.056 | 45.9367
E.01.05.0098.073 | diametro mm. 200 · SN 8 |  | m | Lavori compiuti | 46.68 | 18.7082 | 9.4516 | 50.8933
E.01.05.0098.074 | diametro mm. 250 · SN 8 |  | m | Lavori compiuti | 59.59 | 16.778 | 8.248 | 54.0208
E.01.05.0098.075 | diametro mm. 315 · SN 8 |  | m | Lavori compiuti | 77.87 | 14.0375 | 6.959 | 58.0493
E.01.05.0098.076 | diametro mm. 400 · SN 8 |  | m | Lavori compiuti | 112.17 | 11.5575 | 5.8073 | 61.6876
E.01.05.0098.077 | diametro mm. 500 · SN 8 |  | m | Lavori compiuti | 156.4 | 8.8824 | 4.6758 | 65.4763
E.01.05.0099 | TUBAZIONI TUBI PVC·U PER BASSE TEMPERATURE | Fornitura e posa di tubazioni a barre in PVC·U a parete compatta conformi alla norma europea UNI EN 1401·1 con requisiti meccanici aggiuntivi atti a garantire la prova di resistenza all’urto a ·10°c secondo EN 1411, marcati secondo norma e provvisti del simbolo cristallo di ghiaccio nella marcatura. Classificati con codice d’ applicazione U o UD. Il sistema di giunzione a bicchiere, con anello di guarnizione a labbro ad elevata elasticità e resistenza all' invecchiamento in elastomero conforme alle norme EN 681·1 681·2; la guarnizione è preinserita in fabbrica con relativo anello antisfilamento. Nel prezzo è compreso l'onere della posa in opera di tutti i pezzi speciali sia interrati che all'interno delle camerette, l'alloggiamento della retina in materiale ferroso di segnalazione, il letto di sabbia , dello spessore di almeno 10 cm ., il rinfianco con sabbia fino alla generatrice superiore, costipato accuratamente in modo da non lasciare vani al di sotto del tubo, il reinterro definitivo sempre con sabbia almeno 20 cm di spessore al di sopra della generatrice superiore del tubo, ed ogni altro onere per dare il lavoro finito a regola d'arte e secondo le indicazioni impartite dalla Direzione Lavori. Il tubo, deve essere posizionato come da sezione tipo allegata, con il corretto allineamento e con pendenza secondo le livellette di progetto, non deve essere danneggiato da urti o da uso non corretto dei mezzi meccanici usati per la posa e la compattazione. Resta escluso dal prezzo solo l'onere del trasporto a discarica del materiale di risulta eccedente e la relativa indennità di discarica. |  |  |  | 0 | 0 | 0
E.01.05.0099.012 | diametro mm. 160 · SN 4 |  | m | Costo posa in opera | 40.26 | 21.1202 | 10.5837 | 47.3522
E.01.05.0099.013 | diametro mm. 200 · SN 4 |  | m | Lavori compiuti | 49.35 | 17.696 | 8.9402 | 52.4154
E.01.05.0099.014 | diametro mm. 250 · SN 4 |  | m | Lavori compiuti | 64.1 | 15.5975 | 7.6677 | 55.7894
E.01.05.0099.015 | diametro mm. 315 · SN 4 |  | m | Lavori compiuti | 83.63 | 13.0707 | 6.4797 | 59.5038
E.01.05.0099.016 | diametro mm. 400 · SN 4 |  | m | Lavori compiuti | 118.79 | 10.9134 | 5.4836 | 62.6526
E.01.05.0099.017 | diametro mm. 500 · SN 4 |  | m | Lavori compiuti | 168.2 | 8.2592 | 4.3478 | 66.4477
E.01.05.0099.072 | diametro mm. 160 · SN 8 |  | m | Costo posa in opera | 42.58 | 19.9695 | 10.007 | 49.07
E.01.05.0099.073 | diametro mm. 200 · SN 8 |  | m | Lavori compiuti | 52.88 | 16.5148 | 8.3434 | 54.1925
E.01.05.0099.074 | diametro mm. 250 · SN 8 |  | m | Lavori compiuti | 68.51 | 14.5935 | 7.1741 | 57.2778
E.01.05.0099.075 | diametro mm. 315 · SN 8 |  | m | Lavori compiuti | 92.54 | 11.8122 | 5.8558 | 61.3821
E.01.05.0099.076 | diametro mm. 400 · SN 8 |  | m | Lavori compiuti | 133.75 | 9.6927 | 4.8703 | 64.4897
E.01.05.0099.077 | diametro mm. 500 · SN 8 |  | m | Lavori compiuti | 188.4 | 7.3737 | 3.8816 | 67.8105
E.01.05.0100 | TUBAZIONI IN PVC·O BIORIENTATE | Fornitura e posa di tubazioni in cloruro di polivinile ad orientazione molecolare PVC·O (biorientato) per condotte in pressione destinate al convogliamento di fluidi in pressione, acqua potabile, acque per uso irriguo,industriale e fognature, prodotte secondo la norma ISO 1642. Il sistema di giunzione di tipo a bicchiere e guarnizione elastica a labbro conforme alla norma UNI EN 681/1 preinserita in fabbrica con relativo anello in polipropilene di rinforzo, tale da risultare un corpo unico con la tubazione. Le tubazioni saranno prodotte in stabilimenti che operano in regime di qualità aziendale secondo EN ISO 9001:2000 e corredate di marchio di conformità del prodotto alla norma di riferimento rilasciato da Istituto di certificazione abilitato secondo EN ISO 45011. I tubi dovranno riportare in maniera visibile e indelebile la seguente marcatura minima: · nome del fabbricante · Marchio di Qualità del prodotto · Norma di riferimento · PVC·O · Diam, sp e PN · data di produzione, n.ro lotto, n.ro turno, n.ro trafila I raccordi dello stesso o superiore PN della tubazione, dovranno essere in PVC·U stampato o termoformato conformi alla norma UNI·EN 1452 con giunzione a bicchiere ed anello di gomma. In alternativa ai raccordi in PVC si potranno utilizzare raccordi in acciaio saldato o in ghisa sferoidale con giunzione sempre a bicchiere ed anello di gomma. L'idoneità dei raccordi e dei pezzi speciali dovrà essere garantita dal produttore per l'utilizzo con tubi in PVC·O. Nel prezzo sono compresi gli oneri delle giunzioni, la posa in opera di tutti i pezzi speciali sia interrati che all'interno delle camerette, l'alloggiamento della retina in materiale ferroso di segnalazione, il letto di sabbia , dello spessore di almeno 10 cm ., il rinfianco con sabbia fino alla generatrice superiore, costipato accuratamente in modo da non lasciare vani al di sotto del tubo, il reinterro definitivo sempre con sabbia almeno 20 cm di spessore al di sopra della generatrice superiore del tubo, ed ogni altro onere per dare il lavoro finito a regola d'arte e secondo le indicazioni impartite dalla Direzione Lavori. Il tubo, deve essere posizionato come da sezione tipo allegata, con il corretto allineamento e con pendenza secondo le livellette di progetto, non deve essere danneggiato da urti o da uso non corretto dei mezzi meccanici usati per la posa e la compattazione. Resta escluso dal prezzo solo l'onere del trasporto a discarica del materiale di risulta eccedente e la relativa indennità di discarica. |  |  |  | 0 | 0 | 0
E.01.05.0100.011 | PN 12,5 diametro esterno mm. 110 |  | m | Costo posa in opera | 32.47 | 21.6723 | 10.4866 | 46.8894
E.01.05.0100.013 | PN 12,5 diametro esterno mm. 140 |  | m | Costo posa in opera | 40.23 | 20.0845 | 10.5916 | 48.3644
E.01.05.0100.014 | PN 12,5 diametro esterno mm. 160 |  | m | Costo posa in opera | 46.6 | 18.2468 | 9.1438 | 51.6609
E.01.05.0100.015 | PN 12,5 diametro esterno mm. 200 |  | m | Costo posa in opera | 60.62 | 15.739 | 7.2781 | 56.0327
E.01.05.0100.017 | PN 12,5 diametro esterno mm. 250 |  | m | Costo posa in opera | 80.93 | 13.3918 | 6.0731 | 59.5836
E.01.05.0100.018 | PN 12,5 diametro esterno mm. 315 |  | m | Costo posa in opera | 109.34 | 10.846 | 4.9561 | 63.2458
E.01.05.0100.020 | PN 12,5 diametro esterno mm. 400 |  | m | Costo posa in opera | 163.4 | 8.2528 | 3.6787 | 67.1206
E.01.05.0100.031 | PN 16 diametro esterno mm. 110 |  | m | Costo posa in opera | 32.86 | 21.4151 | 10.3621 | 47.2763
E.01.05.0100.033 | PN 16 diametro esterno mm. 140 |  | m | Costo posa in opera | 41 | 19.7073 | 10.3927 | 48.9439
E.01.05.0100.034 | PN 16 diametro esterno mm. 160 |  | m | Costo posa in opera | 48.28 | 17.6118 | 8.8256 | 52.6181
E.01.05.0100.035 | PN 16 diametro esterno mm. 200 |  | m | Costo posa in opera | 63.02 | 15.1396 | 7.001 | 56.9137
E.01.05.0100.037 | PN 16 diametro esterno mm. 250 |  | m | Costo posa in opera | 85.15 | 12.7281 | 5.7722 | 60.5531
E.01.05.0100.038 | PN 16 diametro esterno mm. 315 |  | m | Costo posa in opera | 115.98 | 10.225 | 4.6724 | 64.1516
E.01.05.0100.040 | PN 16 diametro esterno mm. 400 |  | m | Costo posa in opera | 173.6 | 7.7679 | 3.4626 | 67.8255
E.01.05.0100.051 | PN 20 diametro esterno mm. 110 |  | m | Costo posa in opera | 33.65 | 20.9123 | 10.1189 | 48.0089
E.01.05.0100.053 | PN 20 diametro esterno mm. 140 |  | m | Costo posa in opera | 43.08 | 18.7558 | 9.8909 | 50.4109
E.01.05.0100.054 | PN 20 diametro esterno mm. 160 |  | m | Costo posa in opera | 50.95 | 16.6889 | 8.3631 | 54.002
E.01.05.0100.055 | PN 20 diametro esterno mm. 200 |  | m | Costo posa in opera | 67.19 | 14.2 | 6.5665 | 58.278
E.01.05.0100.057 | PN 20 diametro esterno mm. 250 |  | m | Costo posa in opera | 91.72 | 11.8164 | 5.3587 | 61.8742
E.01.05.0100.058 | PN 20 diametro esterno mm. 315 |  | m | Costo posa in opera | 126.44 | 9.3792 | 4.2858 | 65.3852
E.01.05.0100.060 | PN 20 diametro esterno mm. 400 |  | m | Costo posa in opera | 191 | 7.0602 | 3.1471 | 68.8403
E.01.05.0100.071 | PN 25 diametro esterno mm. 110 |  | m | Costo posa in opera | 37.21 | 18.9116 | 9.1508 | 50.9944
E.01.05.0100.073 | PN 25 diametro esterno mm. 140 |  | m | Costo posa in opera | 47.11 | 17.1513 | 9.0448 | 52.8487
E.01.05.0100.074 | PN 25 diametro esterno mm. 160 |  | m | Costo posa in opera | 57.58 | 14.7673 | 7.4001 | 56.8843
E.01.05.0100.075 | PN 25 diametro esterno mm. 200 |  | m | Costo posa in opera | 77.46 | 12.3173 | 5.6958 | 61.0341
E.01.05.0100.077 | PN 25 diametro esterno mm. 250 |  | m | Costo posa in opera | 107.78 | 10.0557 | 4.5602 | 64.4377
E.01.05.0100.078 | PN 25 diametro esterno mm. 315 |  | m | Costo posa in opera | 147.56 | 8.0367 | 3.6724 | 67.3441
E.01.05.0100.080 | PN 25 diametro esterno mm. 400 |  | m | Costo posa in opera | 228.4 | 5.9041 | 2.6318 | 70.5144
E.01.05.0125 | BONIFICA DEL PIANO DI POSA DELLE TUBAZIONI | Bonifica del piano di posa delle tubazioni eseguito mediante fornitura e posa in opera di ghiaietto fino (pezzatura 7·15 mm) per uno spessore minimo di cm 50 posto in opera sotto il sottofondo in calcestruzzo delle tubazioni o sotto il letto di posa in materiale vagliato o in ghiaino e per una larghezza variabile secondo le sezioni tipo di posa delle condotte, il tutto eseguito a regola d'arte e secondo le indicazioni della Direzione Lavori, compreso nel prezzo l'onere del maggiore scavo in profondità. |  |  |  | 0 | 0 | 0
E.01.05.0125.005 |  |  | m | Lavori compiuti | 52.12 | 18.9716 | 12.4981 | 47.5825
E.01.05.0130 | BLOCCHI PER ANCORAGGIO TUBAZIONI | Realizzazione di blocchi per l'ancoraggio di tubazioni in ghisa sferoidale, in tratti a forte pendenza o con ricoprimento insufficiente, eseguiti in conglomerato cementizio classe Rck 25 N/mm², anche in zone disagiate, delle dimensioni e con armatura metallica come da disegni allegati, compreso l'onere per il maggiore scavo oltre le sezioni tipo di scavo e posa, le casseformi ed ogni altro onere per dare il lavoro finito a regola d'arte. |  |  |  | 0 | 0 | 0
E.01.05.0130.005 |  |  | m³ | Lavori compiuti | 285.6 | 0 | 0 | 79.0546
E.01.06 | LAVORI COMPIUTI · POZZETTI |  |  |  |  | 0 | 0 | 0
E.01.06.0005 | COSTRUZIONE FONDO E SOLETTA POZZETTO 1,10 x 1,10 | Costruzione del fondo e della soletta delle camerette d'ispezione delle dimensioni interne di m 1,10x1,10, eseguiti in calcestruzzo avente Rck minimo 30 N/mm² gettato a faccia vista con casseratura metallica, secondo i disegni di progetto. Sono compresi i seguenti oneri: · scavo, in qualsiasi tipo di terreno e rinterro con materiale idoneo, in eccedenza rispetto a quelli previsti dalle sezioni tipo di posa delle tubazioni; · armatura metallica in acciaio Fe B 44 k per resistere a carichi stradali di I° categoria, come specificato nei particolari costruttivi o, se non sufficiente, come da relativi calcoli statici; · fornitura e posa in opera di fondelli e di piastrelle in gres per il completamento del canale di scorrimento dei liquami compreso la regolare stuccatura delle fughe; · rivestimento del piano di calpestio e dei primi 24 cm dal fondo delle pareti verticali interne del pozzetto con piastrelle in gres, compreso la regolare stuccatura delle connessioni; il tutto eseguito a regola d'arte secondo i particolari costruttivi e le indicazioni date dalla Direzione Lavori ed escluso solamente l'onere della fornitura e posa in opera del chiusino in ghisa. |  |  |  | 0 | 0 | 0
E.01.06.0005.005 |  |  | cad. | Lavori compiuti | 758.1 | 7.0509 | 0 | 72.0004
E.01.06.0010 | COSTRUZIONE CANNA POZZETTO 1,10 x 1,10 | Costruzione della canna formante le camerette d'ispezione delle dimensioni interne di m 1,10 x 1,10, eseguita in calcestruzzo avente Rck minimo 30 N/mm² gettato a faccia vista con casseratura metallica interna ed esterna. Sono compresi i seguenti oneri: · scavo in qualsiasi tipo di terreno e rinterro con materiale idoneo, in eccedenza rispetto a quelli previsti dalle sezioni tipo di posa delle tubazioni; · armatura metallica in acciaio Fe B 44 k eventualmente necessaria per resistere a carichi stradali di I° categoria, come da calcoli statici; · fornitura e posa in opera di scala alla marinara realizzata o in tondo di acciaio zincato a caldo diam. mm 20 opportunamente sagomato ad U inserito in appositi fori nelle pareti che dovranno essere successivamente sigillati, o in manufatto prefabbricato fissato con bulloni ad espansione in acciaio inox, e comunque secondo l'accettazione della Direzione Lavori; il tutto eseguito a regola d'arte e secondo i particolari costruttivi e le indicazioni della D.L.. Computata secondo l'altezza interna misurata dal fondo della tubazione all'intradosso della soletta. |  |  |  | 0 | 0 | 0
E.01.06.0010.005 |  |  | m | Lavori compiuti | 643 | 4.1457 | 0 | 74.9101
E.01.06.0015 | COSTRUZIONE FONDO E SOLETTA POZZETTO 0,80 x 1,10 | Costruzione del fondo e della soletta delle camerette d'ispezione delle dimensioni interne di m 0,80x1,10, eseguite in calcestruzzo avente Rck minimo 30 N/mm² gettato a faccia a vista con casseratura metallica. Sono compresi i seguenti oneri: · scavo in qualsiasi tipo di terreno e rinterro con materiale idoneo, in eccedenza rispetto a quelli previsti dalle sezioni tipo di posa delle tubazioni; · armatura metallica in acciaio Fe B 44 k eventualmente necessaria per resistere a carichi stradali di I° categoria, come da calcoli statici; · fornitura e posa in opera di fondelli e di piastrelle in gres per il completamento del canale di scorrimento dei liquami compreso la regolare stuccatura delle fughe; · rivestimento del piano di calpestio e dei primi 24 cm dal fondo delle pareti verticali interne del pozzetto con piastrelle in gres, compreso la regolare stuccatura delle connessioni; il tutto eseguito a regola d'arte e secondo i particolari costruttivi e le indicazioni della Direzione Lavori ed escluso solamente l'onere della fornitura e posa in opera del chiusino in ghisa. |  |  |  | 0 | 0 | 0
E.01.06.0015.005 |  |  | cad. | Lavori compiuti | 605.3 | 6.0562 | 0 | 73.0012
E.01.06.0020 | COSTRUZIONE CANNA POZZETTO 0,80 x 1,10 | Costruzione della canna formante le camerette d'ispezione delle dimensioni interne di m 0,80 x 1,10, eseguita in calcestruzzo avente Rck minimo 30 N/mm2 gettato a faccia vista con casseratura metallica interna ed esterna, sono compresi i seguenti oneri: · scavo, in qualsiasi tipo di terreno e rinterro con materiale idoneo, in eccedenza rispetto a quelli previsti dalle sezioni tipo di posa delle tubazioni; · armatura metallica in acciaio Fe B 44 k eventualmente necessaria per resistere a carichi stradali di I° categoria, come da calcoli statici; · fornitura e posa in opera di scala alla marinara realizzata o in tondo di acciaio zincato a caldo diam. mm 20 opportunamente sagomato ad U inserito in appositi fori nelle pareti che dovranno essere successivamente sigillati, o in manufatto prefabbricato fissato con bulloni ad espansione in acciaio inox, e comunque secondo l'accettazione della Direzione Lavori; il tutto eseguito a regola d'arte e secondo i particolari costruttivi e le indicazioni della D.L.. Computata secondo l'altezza interna misurata dal fondo della tubazione all'intradosso della soletta. |  |  |  | 0 | 0 | 0
E.01.06.0020.005 |  |  | m | Lavori compiuti | 536.4 | 4.9696 | 0 | 74.0854
E.01.06.0025 | POZZETTO DI ISPEZIONE GETTATO IN OPERA 0,50x0,70 | Costruzione di pozzetto d'ispezione delle dimensioni interne di m 0,50 x 0,70, per tubazioni poste a profondità fondo tubo inferiori a m 1,00 dal piano di campagna o viabile, realizzato in calcestruzzo gettato in opera con casseratura metallica e avente Rck minimo 30 N/mm², eseguito secondo il disegno di particolare allegato. Sono compresi i seguenti oneri: · scavo, in qualsiasi tipo di terreno e rinterro con materiale idoneo, in eccedenza rispetto a quelli previsti dalla sezione convenzionale di posa delle tubazioni; · armatura metallica in acciaio Fe B 44 k eventualmente necessaria per resistere a carichi stradali di I° categoria, come da calcoli statici; · fornitura e posa in opera di fondelli e di piastrelle in gres per il completamento del canale di scorrimento dei liquami, per il ricoprimento del piano di calpestio e per il rivestimento dei primi 24 cm dal fondo delle pareti verticali interne del pozzetto; il tutto eseguito a regola d'arte e secondo le indicazioni della Direzione Lavori; escluso solamente l'onere della fornitura e posa del chiusino in ghisa. |  |  |  | 0 | 0 | 0
E.01.06.0025.005 |  |  | cad. | Lavori compiuti | 471.4 | 13.0293 | 0 | 66.0242
E.01.06.0030 | POZZETTO DI ISPEZIONE GETTATO IN OPERA 0,60x0,80 | Costruzione di pozzetto d'ispezione delle dimensioni interne di m 0,60 x 0,80 per tubazioni poste a profondità fondo tubo inferiori a m 1,00 dal piano di campagna o viabile, realizzato in calcestruzzo gettato in opera con casseratura metallica e avente Rck minimo 30 N/mm², eseguito secondo il disegno di particolare allegato. Sono compresi i seguenti oneri: · scavo in qualsiasi tipo di terreno e rinterro con materiale idoneo, in eccedenza rispetto a quelli previsti dalle sezioni tipo di posa delle tubazioni; · armatura metallica in acciaio Fe B 44 k eventualmente necessaria per resistere a carichi stradali di I° categoria, come da calcoli statici; · fornitura e posa in opera di fondelli e di piastrelle in gres per il completamento del canale di scorrimento dei liquami, per il ricoprimento del piano di calpestio e per il rivestimento dei primi 24 cm dal fondo delle pareti verticali interne del pozzetto; il tutto eseguito a regola d'arte e secondo le indicazioni della Direzione Lavori; escluso solamente l'onere della fornitura e posa del chiusino in ghisa. |  |  |  | 0 | 0 | 0
E.01.06.0030.005 |  |  | cad. | Lavori compiuti | 585.5 | 14.326 | 0 | 64.7208
E.01.06.0050 | COSTRUZIONE POZZETTO DI SALTO · PARTE FISSA · | Costruzione della parte fissa del pozzetto di salto, comprensiva del fondo, della soletta e della parte verticale compresa fra l'intradosso della soletta e il fondo tubo della tubazione in arrivo, realizzato come da particolari di dettaglio, eseguita con calcestruzzo avente Rck minimo 30 N/mm² gettato a faccia a vista con casseratura metallica interna ed esterna. Sono compresi i seguenti oneri: · scavo, in qualsiasi tipo di terreno e rinterro con materiale idoneo, in eccedenza rispetto a quelli previsti dalla sezione convenzionale di posa delle tubazioni; · armatura metallica in acciaio Fe B 44 k eventualmente necessaria per resistere a carichi stradali di I° categoria, come da calcoli statici, considerando lo spessore di cm 20 per fondo e pareti e di cm 15 per la soletta; · realizzazione del setto divisore come previsto nei particolari costruttivi o con getto di calcestruzzo in opera o con apposito prefabbricato approvato dalla Direzione Lavori; · fornitura e posa in opera degli appositi pezzi speciali in gres, del fondello e delle piastrelle in gres per il rivestimento delle pareti del primo comparto (di arrivo) dei liquami, per il completamento del canale di scorrimento degli stessi, per il rivestimento del piano di calpestio e dei primi 24 cm delle pareti verticali interne del secondo comparto (di partenza) dei liquami, nonchè la stuccatura delle fughe; · fornitura e posa in opera di scaletta alla marinara in tondo di acciaio zincato a caldo diametro mm 20 opportunamente sagomato ad U ed inserito in appositi fori nelle pareti che dovranno essere successivamente sigillati, o in manufatto prefabbricato fissato con bulloni ad espansione in acciaio inox, e comunque secondo l'accettazione della Direzione Lavori; · fornitura e posa in opera di magrone; il tutto eseguito a regola d'arte secondo i particolari costruttivi e le indicazioni date dalla Direzione Lavori ed esclusa la sola fornitura e posa in opera del chiusino in ghisa. |  |  |  | 0 | 0 | 0
E.01.06.0050.005 |  |  | cad. | Lavori compiuti | 2501 | 10.3033 | 0 | 68.7525
E.01.06.0055 | COSTRUZIONE POZZETTO DI SALTO · PARTE VARIABILE · | Costruzione della parte variabile del pozzetto di salto, ovvero del tratto avente per altezza il dislivello fra le tubazioni in entrata ed in uscita, realizzata come da particolari di dettaglio ed eseguita con calcestruzzo avente Rck minimo 30 N/mm² gettato a faccia a vista con casseratura metallica interna ed esterna. Sono compresi i seguenti oneri: · scavo, in qualsiasi tipo di terreno e rinterro con materiale idoneo, in eccedenza rispetto a quelli previsti dalla sezione convenzionale di posa delle tubazioni; · armatura metallica in acciaio Fe B 44 k eventualmente necessaria per resistere a carichi stradali di I° categoria, come da calcoli statici, considerando lo spessore di cm 20 per fondo e pareti e di cm 15 per la soletta; · realizzazione del setto divisore come previsto nei particolari costruttivi o con getto di calcestruzzo in opera o con apposito manufatto approvato dalla Direzione Lavori; · rivestimento con piastrelle in gres delle pareti verticali interne del primo comparto (di arrivo) dei liquami; · fornitura e posa in opera di scaletta alla marinara in tondino di acciaio zincato a caldo diametro mm 20 opportunamente sagomato ad U ed inserito in appositi fori nelle pareti che dovranno essere successivamente sigillati, o in manufatto prefabbricato fissato con bulloni ad espansione in acciaio inox, e comunque secondo l'accettazione della Direzione Lavori; il tutto eseguito a regola d'arte secondo i particolari costruttivi e le indicazioni date dalla Direzione Lavori. Si computa a metro lineare per un'altezza pari al dislivello fra il fondo della tubazione in entrata ed il fondo della tubazione in uscita. |  |  |  | 0 | 0 | 0
E.01.06.0055.005 |  |  | m | Lavori compiuti | 1258.8 | 9.5333 | 0 | 69.5159
E.01.06.0060 | FORMAZIONE CANNA D'ACCESSO | Formazione di canna d'accesso delle camerette d'ispezione delle dimensioni interne di cm 50x70 (o di diametro interno cm 60) spessore cm 20, avente altezza maggiore di cm 10, eseguita in calcestruzzo avente Rck minimo 30 N/mm² gettato a faccia a vista con casseratura metallica interna ed esterna; sono compresi: · armatura metallica in acciaio Fe B 44 k eventualmente necessaria per resistere a carichi stradali di I° categoria, come da calcoli statici; · fornitura e posa in opera di scaletta alla marinara in tondi di acciaio zincato a caldo diametro mm 20 opportunamente sagomato ad U ed inserito in appositi fori nelle pareti che dovranno essere successivamente sigillati, o in manufatto prefabbricato fissato con bulloni ad espansione in acciaio inox, e comunque secondo l'accettazione della Direzione Lavori. Il tutto eseguito a regola d'arte e secondo le indicazioni della Direzione Lavori e computata secondo l'altezza minima dall'estradosso della soletta al piano di appoggio del telaio del chiusino. |  |  |  | 0 | 0 | 0
E.01.06.0060.005 |  |  | m | Lavori compiuti | 400 | 0 | 0 | 79.055
E.01.06.0065 | SOVRAPPREZZO PER POZZETTO DI VERTICE O D'INCROCIO | Sovrapprezzo agli articoli relativi alla costruzione di camerette d'ispezione, per per la lavorazione del fondello in gres e delle piastrelle in gres di rivestimento del piano di calpestio per realizzare un raccordo curvilineo tra le tubazioni in entrata ed in uscita o per la sagomatura dell'incrocio fra più tubazioni per la realizzazione di camerette di vertice o d'incrocio per condotte a gravità, secondo le indicazioni fornita dalla Direzione Lavori e nel rispetto dei particolari costruttivi. |  |  |  | 0 | 0 | 0
E.01.06.0065.005 |  |  | cad. | Lavori compiuti | 104.24
E.01.06.0070 | SOVRAPPREZZO PER POZZETTI SU CONDOTTE IN PRESSIONE | Sovrapprezzo per la realizzazione di pozzetti d'ispezione su condotte in pressione in ghisa sferoidale con giunto antisfilamento, comprensivo della fornitura e posa in opera di pezzi speciali a T a due bicchieri, con diramazione a flangia, curve ed i tronchi di tubazione ricadenti nella sagoma della cameretta, compresa inoltre la flangia di chiusura della diramazione d'ispezione con la relativa bulloneria in acciaio inox in numero corrispondente alle norme indicate dal fornitore per la pressione nominale di progetto; compreso ogni altro onere previsto nelle voci relative alle camerette d'ispezione, il tutto per dare il lavoro finito a regola d'arte e secondo le indicazioni della Direzione Lavori. |  |  |  | 0 | 0 | 0
E.01.06.0070.005 | per ispezione a T di diametro 80 mm | per ispezione a T di diametro 80 mm | cad. | Lavori compiuti | 394.3 | 8.7527 | 0.16181 | 70.1306
E.01.06.0070.010 | per ispezione a T di diametro 100 mm | per ispezione a T di diametro 100 mm | cad. | Lavori compiuti | 400.8 | 8.6108 | 0.15918 | 70.2897
E.01.06.0070.015 | per ispezione a T di diametro 125 mm | per ispezione a T di diametro 125 mm | cad. | Lavori compiuti | 462.8 | 9.745 | 0.13786 | 69.1614
E.01.06.0070.020 | per ispezione a T di diametro 150 mm | per ispezione a T di diametro 150 mm | cad. | Lavori compiuti | 580.5 | 12.5116 | 0.10991 | 66.4243
E.01.06.0070.025 | per ispezione a T di diametro 200 mm | per ispezione a T di diametro 200 mm | cad. | Lavori compiuti | 826.5 | 11.0936 | 0.077193 | 67.8772
E.01.06.0070.030 | per ispezione a T di diametro 250 mm | per ispezione a T di diametro 250 mm | cad. | Lavori compiuti | 1353.2 | 8.6536 | 0.047148 | 70.3478
E.01.06.0070.035 | per ispezione a T di diametro 300 mm | per ispezione a T di diametro 300 mm | cad. | Lavori compiuti | 1672.1 | 7.7631 | 0.038156 | 71.2505
E.01.06.0070.040 | per ispezione a T di diametro 350 mm | per ispezione a T di diametro 350 mm | cad. | Lavori compiuti | 1849.7 | 9.422 | 0.034492 | 69.5956
E.01.06.0070.045 | per ispezione a T di diametro 400 mm | per ispezione a T di diametro 400 mm | cad. | Lavori compiuti | 2213.9 | 8.8569 | 0.057681 | 70.1358
E.01.06.0070.050 | per ispezione a T di diametro 500 mm | per ispezione a T di diametro 500 mm | cad. | Lavori compiuti | 3194.5 | 7.7291 | 0.039975 | 71.2815
E.01.06.0085 | COSTRUZIONE POZZETTO·CADITOIA | Fornitura e posa in opera di pozzetto·caditoia 50x50x50 cm come da disegno di particolare, per piazzali e strade, profondità variabile, posto in opera su letto di cemento. Escluso l'onere della fornitura e posa della caditoia in ghisa. Compresi gli oneri per sigillatura con malta cementizia, l'imbocco e sigillatura delle tubazioni di scarico, scavo e rinterro, ed ogni altro onere per dare il lavoro finito a regola d'arte e secondo le indicazioni della Direzione Lavori. |  |  |  | 0 | 0 | 0
E.01.06.0085.005 |  |  | cad. | Lavori compiuti | 102.44 | 32.172 | 2.4629 | 44.4133
E.01.06.0091 | POZZETTO CADITOIA STRADALE SIFONATO | Fornitura e posa in opera di pozzetto caditoia stradale sifonato prefabbricato in calcestruzzo vibrato circolare diam. interno 450 mm, prodotto secondo le norne DIN 4052, costituito da una base ad incastro (H. rif. 300 mm), da un modulo sifonato ad incastro, con curva DN 160 in PVC incorporata nel manicotto e relativa guarnizione (H. rif. 450 mm), da una prolunga di rialzo ad incastro (H. rif. 200 mm), da un anello di ripartizione dei carichi e di sostegno cestello ad incastro (H. rif. 60 mm), da una caditoia e relativo telaio in ghisa, da un imbuto di raccordo, da un portacestello e relativo cestello in acciaio zincato a caldo di forma tronco conica (H 25 cm). Nel prezzo è compreso il magrone di sottofondo dello spess. min. di 15 cm, gli oneri per l'innesto e la sigillatura della tubazione di scarico, la sigillatura degli elementi verticali con malta cementizia, lo scavo ed il rinterro ed ogni altro onere per dare il lavoro compiuto a regola d'arte. |  |  |  | 0 | 0 | 0
E.01.06.0091.005 |  |  | cad. | Lavori compiuti | 426.3 | 16.106 | 1.7359 | 61.216
E.01.06.0095 | GRIGLIATO IN FERRO ELETTROSALDATO ZINCATO A CALDO | Fornitura e posa in opera di grigliato in ferro elettrosaldato zincato a caldo del tipo con piatto da mm 25x3 e maglia mm 34x76 e simili, comprensivo di telaio realizzato con profili ad L della dimensione di mm 30x30x3 in ferro zincato a caldo, fissati con bulloni ad espansione in acciaio inox o apposite zanche alle pedane del fondo dei pozzetti, come specificato nei disegni e secondo le indicazioni della D.L.. Si computa a metro quadrato secondo le dimensioni esterne del telaio. |  |  |  | 0 | 0 | 0
E.01.06.0095.005 |  |  | m² | Lavori compiuti | 109.41 | 13.496 | 0 | 65.5571
E.01.06.0100 | FORNITURA E POSA POZZETTO cm 60x60 | Fornitura e posa in opera di pozzetti prefabbricati in cemento parzialmente armato, delle dimensioni interne di cm 60x60 e di profondità fino a m 1,20, idonei a sopportare carichi stradali di prima categoria, posti in opera su letto e rinfianco di calcestruzzo, eseguiti a regola d'arte e secondo le indicazioni della Direzione Lavori. Escluso l'onere della fornitura e posa del chiusino in ghisa. |  |  |  | 0 | 0 | 0
E.01.06.0100.005 | fornitura e posa pozzetto delle dimensioni di cm 60x60x60 | fornitura e posa pozzetto delle dimensioni di cm 60x60x60 | cad. | Lavori compiuti | 122.84 | 26.8292 | 2.0539 | 50.1693
E.01.06.0100.010 | fornitura e posa pozzetto + prolunga delle dimensioni di cm 60x60x120 |  | cad. | Lavori compiuti | 183.7 | 18.5384 | 1.9227 | 58.6053
E.01.06.0105 | FORNITURA E POSA DI CHIUSINI E CADITOIE IN GHISA GRIGIA | Fornitura e posa di chiusini e caditoie in ghisa di seconda fusione completi di telaio, della classe D400 secondo normativa UNI EN 124, compreso l'onere della messa in quota per il raccordo con il piano originario del terreno, fissaggio con quattro bulloni in acciaio ad espansione infissi nel piano d'appoggio, con rinfianco in malta cementizia ed ogni altro onere per dare il lavoro finito a regola d'arte, compreso l'onere dell'impressione sul chiusino mediante fusione della scritta: COLLETTORE INTERCOMUNALE DI FOGNATURA NERA o altra indicata dalla Direzione Lavori, forniti in qualsiasi forma, tipo e dimensione secondo le richieste della Direzione Lavori. |  |  |  | 0 | 0 | 0
E.01.06.0105.005 |  |  | kg | Lavori compiuti | 3.15 | 13.3651 | 1.2698 | 64.4444
E.01.06.0110 | FORNITURA E POSA DI CHIUSINI IN GHISA SFEROIDALE | Fornitura e posa di chiusino circolare e relativo telaio in ghisa sferoidale della classe D 400 secondo normativa UNI EN 124 avente resistenza di rottura maggiore di 400 kN, passo d'uomo di 60 cm, coperchio con copertura su rotula di appoggio, con bloccaggio di sicurezza a 90 gradi e superficie metallica antisdrucciolo, rivestito con vernice e telaio munito di guarnizione antibasculamento ed autocentrante in elastomero. E' compreso l'onere della messa in quota per il raccordo con il piano originario del terreno, il fissaggio con bulloni in acciaio ad espansione infissi nel piano d'appoggio, il rinfianco in malta cementizia, l'onere dell'impressione sul chiusino mediante fusione della scritta: COLLETTORE INTERCOMUNALE DI FOGNATURA NERA o altra scritta indicata dalla D. L.,ed ogni altro onere per dare il lavoro finito a regola d'arte. |  |  |  | 0 | 0 | 0
E.01.06.0110.005 | Con telaio quadrato lato 85 cm e altezza cm 10 | Con telaio quadrato lato 85 cm e altezza cm 10 | cad. | Lavori compiuti | 282.7 | 12.6293 | 1.2055 | 65.2147
E.01.06.0110.010 | Con telaio circolare diametro cm 85 e altezza cm 10 | Con telaio circolare diametro cm 85 e altezza cm 10 | cad. | Lavori compiuti | 270.7 | 13.1884 | 1.2586 | 64.6084
E.01.06.0200 | ELEMENTO BASE – pozzetto prefabbricato · fondello in prfv · | Fornitura e posa in opera di elemento di base prefabbricato in calcestruzzo vibro compresso, non armato, rinforzato con fibre di acciaio e con armature tradizionali, di forma interna circolare, con elemento di finitura ad incastro per la realizzazione di pozzetto prefabbricato, per l'accesso e l'aerazione dei sistemi di scarico o di fognature per il convogliamento di acque fognarie, di acque meteoriche per gravità, fornito con guarnizione di tenuta incorporata conforme alle norme UNI EN 681 atte a garantire la tenuta idraulica ed una pressione interna di 0,5 bar, realizzato con cls a prestazione garantita in accordo alla UNI EN 206·1 in classe di esposizione XA2 (UNI 11104) classe di resistenza C 32/40 con cemento resistente ai solfati in accordo alla UNI 9156. L'elemento di base dovrà essere marchiato CE, secondo regolamento UE n° 305/2011 con dichiarazione di prestazione garantita del fabbricante che certifica la rispondenza alla norna UNI EN 1917. Si richiede quindi l'obbligo da parte del produttore di verificare la resistenza a carichi stradali di I° categoria e comunque rispettare i seguenti valori minimi delle caratteristiche del prodotto: * Resistenza caratteristica a compressione del calcestruzzo Rck=40 N/mm² * Tenuta all' acqua. · nessuna perdita interna ed esterna dal giunto a 50 kPa (0,5 bar). * durabilità secondo norma UNI EN 1917 Il fondello, le canalette di scorrimento, il piano di calpestio e parte delle pareti perimetrali del fondo del pozzetto saranno realizzate con un rivestimento in PRFV, resistente all'abrasione ed alle acque reflue, incorporato stabilmente nel getto. L'elemento di fondo dovrà essere previsto di idonei chiodi, ganci integrati in fase di produzione, marcati CE, per la movimentazione in sicurezza. Gli innesti delle tubazioni d'entrata e uscita e le canalette di scorrimento dovranno essere realizzati secondo le angolazioni e le pendenze di progetto. Qualora la pendenza del fondello superi il 2% si applicherà il sovrapprezzo contenuto nella voce E.1.3.407. Nel prezzo è compreso l'onere degli innesti delle tubazioni in entrata ed in uscita del canale principale, i manicotti predisposti con idonee guarnizioni dedicate al tipo di tubo utilizzato a norma UNI EN 681, la formazione del piano di posa in magrone di calcestruzzo dosato a kg 150 di cemento tipo R 325 per m³ d'inerte secco assortito dello spessore minimo di cm 15., sono compresi inoltre gli oneri dello scavo in qualsiasi tipo di terreno e rinterro con materiale idoneo in eccedenza rispetto a quelli previsti dalla sezione tipo di posa delle tubazioni ed ogni altro onere per dare il lavoro compiuto a perfetta regola d'arte e secondo le indicazioni date dalla Direzione Lavori. |  |  |  | 0 | 0 | 0
E.01.06.0200.005 | Diam. Inter. cm 80 · entrata ed uscita in linea DN 150 mm · | Diam. Inter. cm 80 · entrata ed uscita in linea DN 150 mm · | cad. | Lavori compiuti | 678 | 8.9146 | 3.4975 | 66.6442
E.01.06.0200.006 | Diam. Inter. cm 80 · entrata ed uscita in linea DN 200 mm · | Diam. Inter. cm 80 · entrata ed uscita in linea DN 200 mm · | cad. | Lavori compiuti | 752.7 | 8.0299 | 3.1504 | 67.8687
E.01.06.0200.007 | Diam. Inter. cm 80 · entrata ed uscita in linea DN 250 mm · | Diam. Inter. cm 80 · entrata ed uscita in linea DN 250 mm · | cad. | Lavori compiuti | 905.7 | 6.6734 | 2.6182 | 69.7635
E.01.06.0200.008 | Diam. Inter. cm 80 · entrata ed uscita in linea DN 300 mm · | Diam. Inter. cm 80 · entrata ed uscita in linea DN 300 mm · | cad. | Lavori compiuti | 1019.6 | 5.9279 | 2.3257 | 70.7972
E.01.06.0200.020 | Diam. Inter. cm 100 · entrata ed uscita in linea DN 150 mm · | Diam. Inter. cm 100 · entrata ed uscita in linea DN 150 mm · | cad. | Lavori compiuti | 813.2 | 11.0005 | 3.7375 | 64.3197
E.01.06.0200.025 | Diam. Inter. cm 100 · entrata ed uscita in linea DN 200 mm · | Diam. Inter. cm 100 · entrata ed uscita in linea DN 200 mm · | cad. | Lavori compiuti | 886.6 | 10.0898 | 3.428 | 65.5367
E.01.06.0200.030 | Diam. Inter. cm 100 · entrata ed uscita in linea DN 250 mm · | Diam. Inter. cm 100 · entrata ed uscita in linea DN 250 mm · | cad. | Lavori compiuti | 914.4 | 9.783 | 3.3238 | 65.9501
E.01.06.0200.035 | Diam. Inter. cm 100 · entrata ed uscita in linea DN 300 mm · | Diam. Inter. cm 100 · entrata ed uscita in linea DN 300 mm · | cad. | Lavori compiuti | 1003 | 8.9188 | 3.0302 | 67.1035
E.01.06.0200.040 | Diam. Inter. cm 100 · entrata ed uscita in linea DN 400 mm · | Diam. Inter. cm 100 · entrata ed uscita in linea DN 400 mm · | cad. | Lavori compiuti | 1307.8 | 6.8402 | 2.324 | 69.892
E.01.06.0200.045 | Diam. Inter. cm 100 · entrata ed uscita in linea DN 500 mm · | Diam. Inter. cm 100 · entrata ed uscita in linea DN 500 mm · | cad. | Lavori compiuti | 1602.6 | 5.5819 | 1.8965 | 71.5742
E.01.06.0200.050 | Diam. Inter. cm 100 · entrata ed uscita in linea DN 600 mm · | Diam. Inter. cm 100 · entrata ed uscita in linea DN 600 mm · | cad. | Lavori compiuti | 1896.1 | 4.7179 | 1.6029 | 72.7308
E.01.06.0200.120 | Diam. Inter. cm 120 · entrata ed uscita in linea DN 150 mm · | Diam. Inter. cm 120 · entrata ed uscita in linea DN 150 mm · | cad. | Lavori compiuti | 1157.7 | 8.0821 | 2.8824 | 68.0858
E.01.06.0200.125 | Diam. Inter. cm 120 · entrata ed uscita in linea DN 200 mm · | Diam. Inter. cm 120 · entrata ed uscita in linea DN 200 mm · | cad. | Lavori compiuti | 1209.6 | 7.7354 | 2.7587 | 68.554
E.01.06.0200.130 | Diam. Inter. cm 120 · entrata ed uscita in linea DN 250 mm · | Diam. Inter. cm 120 · entrata ed uscita in linea DN 250 mm · | cad. | Lavori compiuti | 1258.5 | 7.4211 | 2.6425 | 68.9892
E.01.06.0200.135 | Diam. Inter. cm 120 · entrata ed uscita in linea DN 300 mm · | Diam. Inter. cm 120 · entrata ed uscita in linea DN 300 mm · | cad. | Lavori compiuti | 1382.9 | 6.766 | 2.413 | 69.8698
E.01.06.0200.140 | Diam. Inter. cm 120 · entrata ed uscita in linea DN 400 mm · | Diam. Inter. cm 120 · entrata ed uscita in linea DN 400 mm · | cad. | Lavori compiuti | 1534.7 | 6.0968 | 2.1743 | 70.7779
E.01.06.0200.145 | Diam. Inter. cm 120 · entrata ed uscita in linea DN 500 mm · | Diam. Inter. cm 120 · entrata ed uscita in linea DN 500 mm · | cad. | Lavori compiuti | 1878.8 | 4.9801 | 1.7761 | 72.2924
E.01.06.0200.150 | Diam. Inter. cm 120 · entrata ed uscita in linea DN 600 mm · | Diam. Inter. cm 120 · entrata ed uscita in linea DN 600 mm · | cad. | Lavori compiuti | 2166 | 4.3198 | 1.5406 | 73.1869
E.01.06.0200.175 | Diam. Inter. cm 150 · entrata ed uscita in linea DN 150 mm · | Diam. Inter. cm 150 · entrata ed uscita in linea DN 150 mm · | cad. | Lavori compiuti | 2272.3 | 4.1177 | 1.4685 | 73.4654
E.01.06.0200.176 | Diam. Inter. cm 150 · entrata ed uscita in linea DN 200 mm · | Diam. Inter. cm 150 · entrata ed uscita in linea DN 200 mm · | cad. | Lavori compiuti | 2301.4 | 4.0657 | 1.4499 | 73.5359
E.01.06.0200.177 | Diam. Inter. cm 150 · entrata ed uscita in linea DN 250 mm · | Diam. Inter. cm 150 · entrata ed uscita in linea DN 250 mm · | cad. | Lavori compiuti | 2374.8 | 3.94 | 1.4051 | 73.7054
E.01.06.0200.178 | Diam. Inter. cm 150 · entrata ed uscita in linea DN 300 mm · | Diam. Inter. cm 150 · entrata ed uscita in linea DN 300 mm · | cad. | Lavori compiuti | 2402.6 | 3.8944 | 1.3889 | 73.7682
E.01.06.0200.179 | Diam. Inter. cm 150 · entrata ed uscita in linea DN 400 mm · | Diam. Inter. cm 150 · entrata ed uscita in linea DN 400 mm · | cad. | Lavori compiuti | 3049 | 3.0688 | 1.0944 | 74.8887
E.01.06.0200.180 | Diam. Inter. cm 150 · entrata ed uscita in linea DN 500 mm · | Diam. Inter. cm 150 · entrata ed uscita in linea DN 500 mm · | cad. | Lavori compiuti | 3428.5 | 2.7291 | 0.97328 | 75.3494
E.01.06.0200.181 | Diam. Inter. cm 150 · entrata ed uscita in linea DN 600 mm · | Diam. Inter. cm 150 · entrata ed uscita in linea DN 600 mm · | cad. | Lavori compiuti | 3808 | 2.4571 | 0.87629 | 75.7184
E.01.06.0200.182 | Diam. Inter. cm 150 · entrata ed uscita in linea DN 700 mm · | Diam. Inter. cm 150 · entrata ed uscita in linea DN 700 mm · | cad. | Lavori compiuti | 4203.9 | 2.2257 | 0.79376 | 76.0331
E.01.06.0200.183 | Diam. Inter. cm 150 · entrata ed uscita in linea DN 800 mm · | Diam. Inter. cm 150 · entrata ed uscita in linea DN 800 mm · | cad. | Lavori compiuti | 4871.9 | 1.9205 | 0.68493 | 76.4456
E.01.06.0200.184 | Diam. Inter. cm 150 · entrata ed uscita in linea DN 900 mm · | Diam. Inter. cm 150 · entrata ed uscita in linea DN 900 mm · | cad. | Lavori compiuti | 5351.3 | 1.7485 | 0.62357 | 76.6796
E.01.06.0200.185 | Diam. Inter. cm 150 · entrata ed uscita in linea DN 1000 mm · | Diam. Inter. cm 150 · entrata ed uscita in linea DN 1000 mm · | cad. | Lavori compiuti | 6303.8 | 1.4843 | 0.52935 | 77.0385
E.01.06.0200.190 | Diam. Inter. cm 80 · entrata ed uscita in curva DN 150 mm · | Diam. Inter. cm 80 · entrata ed uscita in curva DN 150 mm · | cad. | Lavori compiuti | 792.7 | 11.285 | 3.8341 | 63.9394
E.01.06.0200.192 | Diam. Inter. cm 80 · entrata ed uscita in curva DN 200 mm · | Diam. Inter. cm 80 · entrata ed uscita in curva DN 200 mm · | cad. | Lavori compiuti | 861 | 10.3898 | 3.53 | 65.1391
E.01.06.0200.194 | Diam. Inter. cm 80 · entrata ed uscita in curva DN 250 mm · | Diam. Inter. cm 80 · entrata ed uscita in curva DN 250 mm · | cad. | Lavori compiuti | 1015.4 | 8.8099 | 2.9932 | 67.2492
E.01.06.0200.200 | Diam. Inter. cm 100 · entrata ed uscita in curva DN 150 mm · | Diam. Inter. cm 100 · entrata ed uscita in curva DN 150 mm · | cad. | Lavori compiuti | 881.5 | 10.1482 | 3.4479 | 65.4621
E.01.06.0200.205 | Diam. Inter. cm 100 · entrata ed uscita in curva DN 200 mm · | Diam. Inter. cm 100 · entrata ed uscita in curva DN 200 mm · | cad. | Lavori compiuti | 913.2 | 9.7959 | 3.3282 | 65.9273
E.01.06.0200.210 | Diam. Inter. cm 100 · entrata ed uscita in curva DN 250 mm · | Diam. Inter. cm 100 · entrata ed uscita in curva DN 250 mm · | cad. | Lavori compiuti | 999.2 | 8.9528 | 3.0417 | 67.0584
E.01.06.0200.215 | Diam. Inter. cm 100 · entrata ed uscita in curva DN 300 mm · | Diam. Inter. cm 100 · entrata ed uscita in curva DN 300 mm · | cad. | Lavori compiuti | 1091.5 | 8.1957 | 2.7845 | 68.0759
E.01.06.0200.220 | Diam. Inter. cm 100 · entrata ed uscita in curva DN 400 mm · | Diam. Inter. cm 100 · entrata ed uscita in curva DN 400 mm · | cad. | Lavori compiuti | 1388.8 | 6.4412 | 2.1884 | 70.424
E.01.06.0200.225 | Diam. Inter. cm 100 · entrata ed uscita in curva DN 500 mm · | Diam. Inter. cm 100 · entrata ed uscita in curva DN 500 mm · | cad. | Lavori compiuti | 1670.9 | 5.3538 | 1.819 | 71.8803
E.01.06.0200.230 | Diam. Inter. cm 100 · entrata ed uscita in curva DN 600 mm · | Diam. Inter. cm 100 · entrata ed uscita in curva DN 600 mm · | cad. | Lavori compiuti | 2406 | 3.718 | 1.2632 | 74.0668
E.01.06.0200.320 | Diam. Inter. cm 120 · entrata ed uscita in curva DN 150 mm · | Diam. Inter. cm 120 · entrata ed uscita in curva DN 150 mm · | cad. | Lavori compiuti | 1138.7 | 8.217 | 2.9304 | 67.9045
E.01.06.0200.325 | Diam. Inter. cm 120 · entrata ed uscita in curva DN 200 mm · | Diam. Inter. cm 120 · entrata ed uscita in curva DN 200 mm · | cad. | Lavori compiuti | 1185.5 | 7.8926 | 2.8148 | 68.3449
E.01.06.0200.330 | Diam. Inter. cm 120 · entrata ed uscita in curva DN 250 mm · | Diam. Inter. cm 120 · entrata ed uscita in curva DN 250 mm · | cad. | Lavori compiuti | 1228.5 | 7.6164 | 2.7162 | 68.7203
E.01.06.0200.335 | Diam. Inter. cm 120 · entrata ed uscita in curva DN 300 mm · | Diam. Inter. cm 120 · entrata ed uscita in curva DN 300 mm · | cad. | Lavori compiuti | 1336.1 | 7.003 | 2.4975 | 69.5479
E.01.06.0200.340 | Diam. Inter. cm 120 · entrata ed uscita in curva DN 400 mm · | Diam. Inter. cm 120 · entrata ed uscita in curva DN 400 mm · | cad. | Lavori compiuti | 1470.2 | 6.3642 | 2.2697 | 70.4142
E.01.06.0200.345 | Diam. Inter. cm 120 · entrata ed uscita in curva DN 500 mm · | Diam. Inter. cm 120 · entrata ed uscita in curva DN 500 mm · | cad. | Lavori compiuti | 1769 | 5.2893 | 1.8863 | 71.8614
E.01.06.0200.350 | Diam. Inter. cm 120 · entrata ed uscita in curva DN 600 mm · | Diam. Inter. cm 120 · entrata ed uscita in curva DN 600 mm · | cad. | Lavori compiuti | 2019 | 4.6343 | 1.6527 | 72.7454
E.01.06.0200.380 | Diam. Inter. cm 150 · entrata ed uscita in curva DN 150 mm · | Diam. Inter. cm 150 · entrata ed uscita in curva DN 150 mm · | cad. | Lavori compiuti | 2508.8 | 3.7296 | 1.3301 | 73.9937
E.01.06.0200.385 | Diam. Inter. cm 150 · entrata ed uscita in curva DN 200 mm · | Diam. Inter. cm 150 · entrata ed uscita in curva DN 200 mm · | cad. | Lavori compiuti | 2539.2 | 3.6849 | 1.3142 | 74.053
E.01.06.0200.390 | Diam. Inter. cm 150 · entrata ed uscita in curva DN 250 mm · | Diam. Inter. cm 150 · entrata ed uscita in curva DN 250 mm · | cad. | Lavori compiuti | 2611.3 | 3.5832 | 1.2779 | 74.1912
E.01.06.0200.395 | Diam. Inter. cm 150 · entrata ed uscita in curva DN 300 mm · | Diam. Inter. cm 150 · entrata ed uscita in curva DN 300 mm · | cad. | Lavori compiuti | 2639.1 | 3.5454 | 1.2644 | 74.2433
E.01.06.0200.400 | Diam. Inter. cm 150 · entrata ed uscita in curva DN 400 mm · | Diam. Inter. cm 150 · entrata ed uscita in curva DN 400 mm · | cad. | Lavori compiuti | 3286.8 | 2.8468 | 1.0152 | 75.1903
E.01.06.0200.405 | Diam. Inter. cm 150 · entrata ed uscita in curva DN 500 mm · | Diam. Inter. cm 150 · entrata ed uscita in curva DN 500 mm · | cad. | Lavori compiuti | 3670 | 2.5495 | 0.90924 | 75.5955
E.01.06.0200.410 | Diam. Inter. cm 150 · entrata ed uscita in curva DN 600 mm · | Diam. Inter. cm 150 · entrata ed uscita in curva DN 600 mm · | cad. | Lavori compiuti | 4057 | 2.3063 | 0.8225 | 75.9121
E.01.06.0200.415 | Diam. Inter. cm 150 · entrata ed uscita in curva DN 700 mm · | Diam. Inter. cm 150 · entrata ed uscita in curva DN 700 mm · | cad. | Lavori compiuti | 4440.7 | 2.107 | 0.75144 | 76.1987
E.01.06.0200.420 | Diam. Inter. cm 150 · entrata ed uscita in curva DN 800 mm · | Diam. Inter. cm 150 · entrata ed uscita in curva DN 800 mm · | cad. | Lavori compiuti | 5108.7 | 1.8315 | 0.65318 | 76.5705
E.01.06.0200.425 | Diam. Inter. cm 150 · entrata ed uscita in curva DN 900 mm · | Diam. Inter. cm 150 · entrata ed uscita in curva DN 900 mm · | cad. | Lavori compiuti | 5588.7 | 1.6742 | 0.59708 | 76.7755
E.01.06.0200.430 | Diam. Inter. cm 150 · entrata ed uscita in curva DN 1000 mm · | Diam. Inter. cm 150 · entrata ed uscita in curva DN 1000 mm · | cad. | Lavori compiuti | 6540.7 | 1.4305 | 0.51017 | 77.1134
E.01.06.0205 | ELEMENTO BASE – pozzetto prefabbricato · fondello rivestito in resine · | Fornitura e posa in opera di elemento di base prefabbricato in calcestruzzo vibrocompresso, non armato, rinforzato con fibre di acciaio e con armature tradizionali, di forma interna circolare, con elemento di finitura ad incastro per la realizzazione di pozzetto prefabbricato, per l'accesso e l'aerazione dei sistemi di scarico o di fognature per il convogliamento di acque fognarie, di acque meteoriche per gravità, fornito con guarnizione di tenuta incorporata conforme alle norme UNI EN 681 atte a garantire la tenuta idraulica ed una pressione interna di 0,5 bar, realizzato con cls a prestazione garantita in accordo alla UNI EN 206·1 in classe di esposizione XA2 (UNI 11104) classe di resistenza C 32/40 con cemento resistente ai solfati UNI 9156. L'elemento di base dovrà essere marchiato CE, secondo regolamento UE n° 305/2011 con dichiarazione di prestazione garantita del fabbricante che certifica la rispondenza alla norna UNI EN 1917. Si richiede quindi l'obbligo da parte del produttore di verificare la resistenza a carichi stradali di I° categoria e comunque rispettare i seguenti valori minimi delle caratteristiche del prodotto: * Resistenza caratteristica a compressione del calcestruzzo Rck=40 N/mm² * Tenuta all' acqua. · nessuna perdita interna ed esterna dal giunto a 50 kPa (0,5 bar). * durabilità secondo norma UNI EN 1917. Il fondello, le canalette di scorrimento, il piano di calpestio e parte delle pareti perimetrali del fondo del pozzetto saranno rivestite con uno strato di resina epossidica dello spessore minimo di mm 1,00, resistente all'abrasione ed alle acque reflue. L'elemento di fondo dovrà essere previsto di idonei chiodi, ganci integrati in fase di produzione, marcati CE, per la movimentazione in sicurezza. Gli innesti delle tubazioni d'entrata e uscita e le canalette di scorrimento dovranno essere realizzati secondo le angolazioni e le pendenze di progetto. Qualora la pendenza del fondello superi il 2% si applicherà il sovrapprezzo contenuto nella voce E.1.3.407. Nel prezzo è compreso l'onere degli innesti delle tubazioni in entrata ed in uscita del canale principale, i manicotti predisposti con idonee guarnizioni dedicate al tipo di tubo utilizzato a norma UNI EN 681, la formazione del piano di posa in magrone di calcestruzzo dosato a kg 150 di cemento tipo R 325 per m³ d'inerte secco assortito dello spessore minimo di cm 15, sono compresi inoltre gli oneri dello scavo in qualsiasi tipo di terreno e rinterro con materiale idoneo in eccedenza rispetto a quelli previsti dalla sezione tipo di posa delle tubazioni ed ogni altro onere per dare il lavoro compiuto a perfetta regola d'arte e secondo le indicazioni date dalla Direzione Lavori. |  |  |  | 0 | 0 | 0
E.01.06.0205.011 | Diam. Inter. cm 80 · entrata ed uscita in linea DN 200 mm · | Diam. Inter. cm 80 · entrata ed uscita in linea DN 200 mm · | cad. | Lavori compiuti | 487.4 | 18.3537 | 6.2357 | 54.462
E.01.06.0205.012 | Diam. Inter. cm 80 · entrata ed uscita in linea DN 250 mm · | Diam. Inter. cm 80 · entrata ed uscita in linea DN 250 mm · | cad. | Lavori compiuti | 489.8 | 18.2638 | 6.2052 | 54.5831
E.01.06.0205.013 | Diam. Inter. cm 80 · entrata ed uscita in linea DN 300 mm · | Diam. Inter. cm 80 · entrata ed uscita in linea DN 300 mm · | cad. | Lavori compiuti | 494.4 | 18.0939 | 6.1475 | 54.8236
E.01.06.0205.020 | Diam. Inter. cm 100 · entrata ed uscita in linea DN 150 mm · | Diam. Inter. cm 100 · entrata ed uscita in linea DN 150 mm · | cad. | Lavori compiuti | 513.7 | 17.4141 | 5.9165 | 55.7228
E.01.06.0205.025 | Diam. Inter. cm 100 · entrata ed uscita in linea DN 200 mm · | Diam. Inter. cm 100 · entrata ed uscita in linea DN 200 mm · | cad. | Lavori compiuti | 534 | 16.7521 | 5.6916 | 56.6195
E.01.06.0205.030 | Diam. Inter. cm 100 · entrata ed uscita in linea DN 250 mm · | Diam. Inter. cm 100 · entrata ed uscita in linea DN 250 mm · | cad. | Lavori compiuti | 544.4 | 16.432 | 5.5828 | 57.0441
E.01.06.0205.035 | Diam. Inter. cm 100 · entrata ed uscita in linea DN 300 mm · | Diam. Inter. cm 100 · entrata ed uscita in linea DN 300 mm · | cad. | Lavori compiuti | 568.8 | 15.7271 | 5.3434 | 57.9902
E.01.06.0205.045 | Diam. Inter. cm 100 · entrata ed uscita in linea DN 400 mm · | Diam. Inter. cm 100 · entrata ed uscita in linea DN 400 mm · | cad. | Lavori compiuti | 701.9 | 12.7448 | 4.3301 | 61.9815
E.01.06.0205.120 | Diam. Inter. cm 120 · entrata ed uscita in linea DN 150 mm · | Diam. Inter. cm 120 · entrata ed uscita in linea DN 150 mm · | cad. | Lavori compiuti | 688.6 | 13.588 | 4.8459 | 60.62
E.01.06.0205.125 | Diam. Inter. cm 120 · entrata ed uscita in linea DN 200 mm · | Diam. Inter. cm 120 · entrata ed uscita in linea DN 200 mm · | cad. | Lavori compiuti | 704.2 | 13.287 | 4.7386 | 61.0237
E.01.06.0205.130 | Diam. Inter. cm 120 · entrata ed uscita in linea DN 250 mm · | Diam. Inter. cm 120 · entrata ed uscita in linea DN 250 mm · | cad. | Lavori compiuti | 719.4 | 13.0063 | 4.6384 | 61.4024
E.01.06.0205.135 | Diam. Inter. cm 120 · entrata ed uscita in linea DN 300 mm · | Diam. Inter. cm 120 · entrata ed uscita in linea DN 300 mm · | cad. | Lavori compiuti | 761.1 | 12.2937 | 4.3843 | 62.3741
E.01.06.0205.145 | Diam. Inter. cm 120 · entrata ed uscita in linea DN 400 mm · | Diam. Inter. cm 120 · entrata ed uscita in linea DN 400 mm · | cad. | Lavori compiuti | 874 | 10.7056 | 3.818 | 64.5228
E.01.06.0205.150 | Diam. Inter. cm 120 · entrata ed uscita in linea DN 500 mm · | Diam. Inter. cm 120 · entrata ed uscita in linea DN 500 mm · | cad. | Lavori compiuti | 951.9 | 9.8295 | 3.5055 | 65.7137
E.01.06.0205.155 | Diam. Inter. cm 120 · entrata ed uscita in linea DN 600 mm · | Diam. Inter. cm 120 · entrata ed uscita in linea DN 600 mm · | cad. | Lavori compiuti | 1018.8 | 9.184 | 3.2753 | 66.591
E.01.06.0205.165 | Diam. Inter. cm 120 · entrata ed uscita in linea DN 800 mm · | Diam. Inter. cm 120 · entrata ed uscita in linea DN 800 mm · | cad. | Lavori compiuti | 1321.8 | 7.0788 | 2.5245 | 69.4454
E.01.06.0205.192 | Diam. Inter. cm 80 · entrata ed uscita in curva DN 200 mm · | Diam. Inter. cm 80 · entrata ed uscita in curva DN 200 mm · | cad. | Lavori compiuti | 493 | 18.1452 | 6.1649 | 54.7562
E.01.06.0205.194 | Diam. Inter. cm 80 · entrata ed uscita in curva DN 250 mm · | Diam. Inter. cm 80 · entrata ed uscita in curva DN 250 mm · | cad. | Lavori compiuti | 578.3 | 15.4688 | 5.2556 | 58.3344
E.01.06.0205.196 | Diam. Inter. cm 80 · entrata ed uscita in curva DN 300 mm · | Diam. Inter. cm 80 · entrata ed uscita in curva DN 300 mm · | cad. | Lavori compiuti | 500.6 | 17.8698 | 6.0713 | 55.1235
E.01.06.0205.200 | Diam. Inter. cm 100 · entrata ed uscita in curva DN 150 mm · | Diam. Inter. cm 100 · entrata ed uscita in curva DN 150 mm · | cad. | Lavori compiuti | 531.6 | 16.8277 | 5.7173 | 56.5177
E.01.06.0205.205 | Diam. Inter. cm 100 · entrata ed uscita in curva DN 200 mm · | Diam. Inter. cm 100 · entrata ed uscita in curva DN 200 mm · | cad. | Lavori compiuti | 548.1 | 16.3211 | 5.5452 | 57.1881
E.01.06.0205.210 | Diam. Inter. cm 100 · entrata ed uscita in curva DN 250 mm · | Diam. Inter. cm 100 · entrata ed uscita in curva DN 250 mm · | cad. | Lavori compiuti | 562 | 15.9174 | 5.408 | 57.731
E.01.06.0205.215 | Diam. Inter. cm 100 · entrata ed uscita in curva DN 300 mm · | Diam. Inter. cm 100 · entrata ed uscita in curva DN 300 mm · | cad. | Lavori compiuti | 586.7 | 15.2473 | 5.1803 | 58.6242
E.01.06.0205.225 | Diam. Inter. cm 100 · entrata ed uscita in curva DN 400 mm · | Diam. Inter. cm 100 · entrata ed uscita in curva DN 400 mm · | cad. | Lavori compiuti | 719.5 | 12.4331 | 4.2242 | 62.3972
E.01.06.0205.320 | Diam. Inter. cm 120 · entrata ed uscita in curva DN 150 mm · | Diam. Inter. cm 120 · entrata ed uscita in curva DN 150 mm · | cad. | Lavori compiuti | 700.7 | 13.3534 | 4.7622 | 60.9289
E.01.06.0205.325 | Diam. Inter. cm 120 · entrata ed uscita in curva DN 200 mm · | Diam. Inter. cm 120 · entrata ed uscita in curva DN 200 mm · | cad. | Lavori compiuti | 716.5 | 13.0589 | 4.6572 | 61.3299
E.01.06.0205.330 | Diam. Inter. cm 120 · entrata ed uscita in curva DN 250 mm · | Diam. Inter. cm 120 · entrata ed uscita in curva DN 250 mm · | cad. | Lavori compiuti | 732.3 | 12.7771 | 4.5567 | 61.7136
E.01.06.0205.335 | Diam. Inter. cm 120 · entrata ed uscita in curva DN 300 mm · | Diam. Inter. cm 120 · entrata ed uscita in curva DN 300 mm · | cad. | Lavori compiuti | 775.3 | 12.0685 | 4.304 | 62.6763
E.01.06.0205.345 | Diam. Inter. cm 120 · entrata ed uscita in curva DN 400 mm · | Diam. Inter. cm 120 · entrata ed uscita in curva DN 400 mm · | cad. | Lavori compiuti | 890.4 | 10.5084 | 3.7476 | 64.7944
E.01.06.0205.350 | Diam. Inter. cm 120 · entrata ed uscita in curva DN 500 mm · | Diam. Inter. cm 120 · entrata ed uscita in curva DN 500 mm · | cad. | Lavori compiuti | 970.1 | 9.6451 | 3.4397 | 65.9653
E.01.06.0205.355 | Diam. Inter. cm 120 · entrata ed uscita in curva DN 600 mm · | Diam. Inter. cm 120 · entrata ed uscita in curva DN 600 mm · | cad. | Lavori compiuti | 1039.7 | 8.9994 | 3.2095 | 66.8394
E.01.06.0205.365 | Diam. Inter. cm 120 · entrata ed uscita in curva DN 800 mm · | Diam. Inter. cm 120 · entrata ed uscita in curva DN 800 mm · | cad. | Lavori compiuti | 1343.3 | 6.9655 | 2.4841 | 69.5994
E.01.06.0206 | ELEMENTO CAMERA · pozzetto prefabbricato · | Fornitura e posa in opera di elementi prefabbricati in calcestruzzo vibrocompresso non armato, rinforzato con fibre di acciaio e con armature tradizionali, di forma interna circolare, con elementi di finitura ad incastro per la realizzazione del condotto verticale del pozzetto, per l'accesso e l'aerazione dei sistemi di scarico o di fognature, per il convogliamento di acque fognarie, di acque meteoriche per gravità, fornito con guarnizioni di tenuta incorporate conforme alle norme UNI EN 681, atte a garantire la tenuta idraulica ed una pressione interna di 0,5 bar, realizzato con cls a prestazione garantita in accordo alla UNI EN 206·1 in classe di esposizione XA2 (UNI 11104) in classe di esposizione XA2 (UNI 11104) classe di resistenza C 32/40 con cemento resistente ai solfati UNI 9156. Gli elementi dovranno essere marchiati CE, secondo regolamento UE n° 305/2011 con dichiarazione di prestazione garantita del fabbricante che certifica la rispondenza alla norna UNI EN 1917. L'elemento camera dovrà essere previsto di idonei chiodi, ganci integrati in fase di produzione, marcati CE, per la movimentazione in sicurezza. Si richiede inoltre l'obbligo da parte del produttore di verificare la resistenza a carichi stradali di I° categoria e comunque rispettare i valori minimi delle caratteristiche dei singoli elementi del prodotto, come meglio descritto nelle voci materiali a piè d'opera: E.1.3.415 · E.1.3.420 · E.1.3.425 · E.1.3.430 · E.1.3.435 Il condotto verticale deve essere corredato di maniglioni passamano e di gradini antiscivolo, in ghisa od in acciaio rivestito di polietilene, atti a costituire la scaletta d'accesso al pozzetto, secondo EN 13101. I gradini dovranno essere inseriti in bussole, già predisposte in fase di realizzazione del getto. La misura sarà computata partendo dalla quota di scorrimento fino al piano di posa del chiusino, detraendo il tratto di canna già inglobata nel fondello per il pezzo compreso tra il fondo tubo del pozzetto e il piano d'appoggio dell'incastro (femmina) con il primo elemento della canna. Nel caso d'utilizzo della soletta piana in luogo dell'elemento tronco conico, la misura della canna computata come al paragrafo precedente, prevedrà anche la detrazione dello spessore della soletta stessa, pagata a parte con relativa voce di prezziario. Nel prezzo sono compresi gli oneri delle giunzioni tra i vari elementi, gli oneri dello scavo in qualsiasi tipo di terreno e rinterro con materiale idoneo, in eccedenza a quelli previsti dalla sezione tipo di posa delle tubazioni ed ogni altro onere per dare il lavoro compiuto a perfetta regola d'arte, secondo le indicazioni impartite dalla Direzione dei Lavori, resta esclusa la fornitura e posa del chiusino. |  |  |  | 0 | 0 | 0
E.01.06.0206.010 | Diametro interno netto cm 80 | Diametro interno netto cm 80 | m | Lavori compiuti | 369.2 | 16.3334 | 8.1985 | 54.526
E.01.06.0206.015 | Diametro interno netto cm 100 | Diametro interno netto cm 100 | m | Lavori compiuti | 477.1 | 13.7112 | 7.2287 | 58.1126
E.01.06.0206.020 | Diametro interno netto cm 120 | Diametro interno netto cm 120 | m | Lavori compiuti | 502.2 | 13.3875 | 7.1043 | 58.5657
E.01.06.0206.025 | Diametro interno netto cm 150 | Diametro interno netto cm 150 | m | Lavori compiuti | 820.6 | 9.0909 | 4.5654 | 65.3958
E.01.06.0220 | SOLETTA · pozzetto prefabbricato · | Fornitura e posa di soletta prefabbricata piana di copertura in calcestruzzo vibrocompresso armato di forma circolare, con elemento di finitura ad incastro per la realizzazione di pozzetto prefabbricato, per l'accesso e l'aerazione dei sistemi di scarico o di fognature per il convogliamento di acque fognarie, di acque meteoriche per gravità, fornito con guarnizione di tenuta incorporata conforme alle norme UNI EN 681 atte a garantire la tenuta idraulica ed una pressione interna di 0,3 bar, realizzata con cls a prestazione garantita in accordo alla UNI EN 206 in classe di esposizione XA2 – XD3 – XC4 (UNI 11104) classe di resistenza C 32/40 con cemento resistente ai solfati La soletta dovrà essere marchiato CE, secondo regolamento UE n° 305/2011 con dichiarazione di prestazione garantita del fabbricante che certifica la rispondenza alla norna UNI EN 1917. Si richiede inoltre l'obbligo da parte del produttore di verificare la resistenza a carichi stradali di I° categoria e comunque rispettare i seguenti valori minimi delle caratteristiche del prodotto: * Dimensioni apertura Ø mm 625 * Resistenza meccanica. Verticale · non inferiore a 600 kN * Tenuta all' acqua. · nessuna perdita interna ed esterna dal giunto a 30 kPa (0,3 bar) * durabilità secondo norma UNI EN 1917 L'elemento soletta armata dovrà essere previsto di idonei chiodi, ganci integrati in fase di produzione, marcati CE, per la movimentazione in sicurezza. Nel prezzo è compreso l'onere della guarnizione di tenuta per i collegamenti tra gli elementi verticali, incorporata nell'elemento e il foro per il posizionamento del chiusino, gli oneri dello scavo in qualsiasi tipo di terreno e rinterro con materiale idoneo in eccedenza rispetto a quelli previsti dalla sezione tipo di posa delle tubazioni ed ogni altro onere per dare il lavoro compiuto a perfetta regola d'arte e secondo le indicazioni date dalla Direzione Lavori. |  |  |  | 0 | 0 | 0
E.01.06.0220.010 | diam. 80 cm | diam. 80 cm | cad. | Lavori compiuti | 280.2 | 17.8694 | 6.2887 | 69.4468
E.01.06.0220.020 | diam. 100 cm | diam. 100 cm | cad. | Lavori compiuti | 383.7 | 13.0493 | 4.5924 | 61.4021
E.01.06.0220.030 | diam. 120 cm | diam. 120 cm | cad. | Lavori compiuti | 407.2 | 12.2962 | 4.3274 | 78.9784
E.01.06.0220.040 | per la riduzione da diam. 150 cm al diam. 120 cm | per la riduzione da diam. 150 cm al diam. 120 cm | cad. | Lavori compiuti | 621.2 | 8.0602 | 2.8366 | 86.2202
E.01.06.0230 | ELEMENTO MONOLITICO TRONCOCONICO · pozzetto prefabbricato · | Fornitura e posa di monolitico troncoconico di diametro 80/100/120 riduzione 62,5 prefabbricato in calcestruzzo vibro compresso non armato, rinforzato con fibre di acciaio e con armature tradizionali, di forma interna circolare, con elemento di finitura ad incastro per la realizzazione di pozzetto prefabbricato, per l'accesso e l'aerazione dei sistemi di scarico o di fognature per il convogliamento di acque fognarie, di acque meteoriche per gravità, fornito con guarnizione di tenuta incorporata conforme alle norme UNI EN 681 atte a garantire la tenuta idraulica ed una pressione interna di 0,3 bar, realizzato con cls a prestazione garantita in accordo alla UNI EN 206 in classe di esposizione XA2 (UNI 11104) classe di resistenza C 32/40 con cemento resistente ai solfati UNI 9156. L'elemento monolitico troncoconico dovrà essere marchiato CE, secondo regolamento UE n° 305/2011 con dichiarazione di prestazione garantita del fabbricante che certifica la rispondenza alla norna UNI EN 1917. Si richiede inoltre l'obbligo da parte del produttore di verificare la resistenza a carichi stradali di I° categoria e comunque rispettare i seguenti valori minimi delle caratteristiche del prodotto: * Dimensioni apertura Ø mm 625 * Resistenza caratteristica a compressione del calcestruzzo Rck = 40 N/mmq * Tenuta all' acqua. · nessuna perdita interna ed esterna dal giunto a 30 kPa (0,3 bar) * durabilità secondo norma UNI EN 1917 L'elemento monolitico troncoconico dovrà essere previsto di idonei chiodi, ganci integrati in fase di produzione, marcati CE, per la movimentazione in sicurezza. Nel prezzo è compreso l'onere della guarnizione di tenuta per i collegamenti tra gli elementi verticali, incorporata nell'elemento, il maniglione passamano e i gradini antiscivolo in ghisa o acciaio rivestito in polietilene atti a costituire la scaletta di accesso al pozzetto, secondo EN 13101 inseriti stabilimente nella parete dell' elemento mediante bussole. Gli oneri dello scavo in qualsiasi tipo di terreno e rinterro con materiale idoneo in eccedenza rispetto a quelli previsti dalla sezione tipo di posa delle tubazioni ed ogni altro onere per dare il lavoro compiuto a perfetta regola d'arte e secondo le indicazioni date dalla Direzione Lavori. |  |  |  | 0 | 0 | 0
E.01.06.0230.002 | Diam. Interno cm 80 Altezza cm. 40 | Diam. Interno cm 80 Altezza cm. 40 | cad. | Lavori compiuti | 338.5 | 15.6236 | 5.7507 | 57.678
E.01.06.0230.003 | Diam. Interno cm 80 Altezza cm. 65 | Diam. Interno cm 80 Altezza cm. 65 | cad. | Lavori compiuti | 358.7 | 14.7438 | 5.4268 | 58.8793
E.01.06.0230.004 | Diam. Interno cm 80 Altezza cm. 90 | Diam. Interno cm 80 Altezza cm. 90 | cad. | Lavori compiuti | 416.9 | 12.6855 | 4.6692 | 61.6935
E.01.06.0230.005 | Diam. Interno cm 100 Altezza cm. 65 |  | cad. | Lavori compiuti | 396.4 | 13.3416 | 4.9107 | 60.7972
E.01.06.0230.010 | Diam. Interno cm 100 Altezza cm. 90 |  | cad. | Lavori compiuti | 442.4 | 12.4143 | 4.7021 | 61.9349
E.01.06.0230.015 | Diam. Interno cm 100 Altezza cm. 115 |  | cad. | Lavori compiuti | 503.6 | 11.195 | 4.3201 | 63.5425
E.01.06.0230.055 | Diam. Interno cm 120 Altezza cm. 65 |  | cad. | Lavori compiuti | 406.5 | 13.0101 | 4.7887 | 61.2546
E.01.06.0230.060 | Diam. Interno cm 120 Altezza cm. 90 |  | cad. | Lavori compiuti | 452.5 | 12.1372 | 4.5971 | 62.3204
E.01.06.0230.065 | Diam. Interno cm 120 Altezza cm. 115 |  | cad. | Lavori compiuti | 513.7 | 10.9749 | 4.2352 | 63.8505
E.01.06.0230.070 | Diam. Interno cm 120 Altezza cm. 140 |  | cad. | Lavori compiuti | 586.8 | 9.8519 | 3.8676 | 65.3374
E.01.06.0230.075 | Diam. Interno cm 120 Altezza cm. 165 |  | cad. | Lavori compiuti | 651.3 | 9.0964 | 3.6289 | 66.3289
E.01.06.0230.080 | Diam. Interno cm 120 Altezza cm. 190 |  | cad. | Lavori compiuti | 689.7 | 8.7979 | 3.5631 | 66.6957
E.01.06.0300 | ELEMENTO BASE pozzetto prefabbricato in PP | Fornitura e posa di fondo prefabbricato in polipropilene secondo UNI EN 13598·2 senza parti riciclate e additivi espansi, di forma interna ed esterna circolare con elemento ad incastro per la realizzazione di pozzetto prefabbricato, per l'accesso e l'areazione dei sistemi di scarico o di fognature per il convogliamento di acque fognarie, di acque meteoriche per gravità. Il fondo deve avere una base di appoggio piana e orizzontale con pareti verticali. Fanno parte indispensabile del fondo, il piano di calpestio aniscivolo, gli elementi integrati pioli, in acciaio anti·corrosione o in plastica irrobustita, per formazione della scala di accesso, gli innesti delle tubazioni in entrata ed in uscita e la canaletta di scorrimento che dovranno essere realizzati secondo le angolazioni e le pendenze di progetto, le guarnizioni dedicate al tipo di tubo utilizzato e la guarnizione del fondo UNI EN 681·1 per l'incastro dell'anello canna . Il tutto deve essere marchiato CE secondo normativa. Si richiede inoltre l'obbligo da parte del produttore di verificare la resistenza a carichi stradali di I° categoria e la tenuta idraulica ad una pressione minima interna di 0.5 bar dell'intero sistema pozzetto. Qualora la pendenza del fondo superi il 2% si applicherà il sovrapprezzo contenuto nella voce E.1.3.460. Nel prezzo è compreso l'onere degli innesti delle tubazioni in entrata ed in uscita del canale principale, i manicotti predisposti con idonee guarnizioni dedicate al tipo di tubo utilizzato a norma UNI EN 681, la formazione del piano di posa in magrone di calcestruzzo dosato a kg 150 di cemento tipo R 325 per m³ d'inerte secco assortito dello spessore minimo di cm 15., sono compresi inoltre gli oneri dello scavo in qualsiasi tipo di terreno e rinterro con materiale idoneo in eccedenza rispetto a quelli previsti dalla sezione tipo di posa delle tubazioni ed ogni altro onere per dare il lavoro compiuto a perfetta regola d'arte e secondo le indicazioni date dalla Direzione Lavori. |  |  |  | 0 | 0 | 0
E.01.06.0300.030 | Diam. inter. cm 80 · entrata ed uscita in linea 180° · per DN 160 mm. | Diam. inter. cm 80 · entrata ed uscita in linea 180° · per DN 160 mm. | cad. | Lavori compiuti | 465.5 | 9.5987 | 2.3182 | 67.1325
E.01.06.0300.032 | Diam. inter. cm 80 · entrata ed uscita in linea 180° · per DN 200 mm. | Diam. inter. cm 80 · entrata ed uscita in linea 180° · per DN 200 mm. | cad. | Lavori compiuti | 544.1 | 8.2121 | 1.9833 | 68.8572
E.01.06.0300.034 | Diam. inter. cm 80 · entrata ed uscita in linea 180° · per DN 250 mm. | Diam. inter. cm 80 · entrata ed uscita in linea 180° · per DN 250 mm. | cad. | Lavori compiuti | 586.5 | 7.6184 | 1.8399 | 69.5877
E.01.06.0300.036 | Diam. inter. cm 80 · entrata ed uscita in linea 180° · per DN 315 mm. | Diam. inter. cm 80 · entrata ed uscita in linea 180° · per DN 315 mm. | cad. | Lavori compiuti | 625.4 | 7.1445 | 1.7255 | 70.1842
E.01.06.0300.038 | Diam. inter. cm 80 · entrata ed uscita in linea 180° · per DN 400 mm. | Diam. inter. cm 80 · entrata ed uscita in linea 180° · per DN 400 mm. | cad. | Lavori compiuti | 1196 | 3.736 | 0.90226 | 74.4149
E.01.06.0300.040 | Diam. inter. cm 100 · entrata ed uscita in linea 180° o curva 90° · per DN 160 mm. | Diam. inter. cm 100 · entrata ed uscita in linea 180° o curva 90° · per DN 160 mm. | cad. | Lavori compiuti | 804.3 | 6.416 | 1.7019 | 70.9315
E.01.06.0300.042 | Diam. inter. cm 100 · entrata ed uscita in linea 180° o curva 90° · per DN 200 mm. | Diam. inter. cm 100 · entrata ed uscita in linea 180° o curva 90° · per DN 200 mm. | cad. | Lavori compiuti | 869.5 | 5.998 | 1.5742 | 71.4781
E.01.06.0300.044 | Diam. inter. cm 100 · entrata ed uscita in linea 180° o curva 90° · per DN 250 mm. | Diam. inter. cm 100 · entrata ed uscita in linea 180° o curva 90° · per DN 250 mm. | cad. | Lavori compiuti | 916.9 | 5.688 | 1.4929 | 71.8728
E.01.06.0300.046 | Diam. inter. cm 100 · entrata ed uscita in linea 180° o curva 90° · per DN 315 mm. | Diam. inter. cm 100 · entrata ed uscita in linea 180° o curva 90° · per DN 315 mm. | cad. | Lavori compiuti | 960.6 | 5.4292 | 1.4249 | 72.1947
E.01.06.0300.048 | Diam. inter. cm 100 · entrata ed uscita in linea 180° · per DN 400 mm. | Diam. inter. cm 100 · entrata ed uscita in linea 180° · per DN 400 mm. | cad. | Lavori compiuti | 1311.5 | 3.9766 | 1.0437 | 74.033
E.01.06.0305 | ELEMENTO BASE pozzetto prefabbricato in PP · per dispersione di energia · | Fornitura e posa di fondo prefabbricato in polipropilene a dispersione energia secondo UNI EN 13598·2 senza parti riciclate e additivi espansi, di forma interna ed esterna circolare con elemento ad incastro per la realizzazione di pozzetto prefabbricato, per l'accesso e l'areazione dei sistemi di scarico o di fognature per il convogliamento di acque fognarie, di acque meteoriche per gravità. Il fondo deve avere una base di appoggio piana e orizzontale con pareti verticali. Fanno parte indispensabile del fondo, il fondello a dispersione energia, gli elementi integrati pioli, in acciaio anti·corrosione o in plastica irrobustita, per formazione della scala di accesso, gli innesti delle tubazioni in entrata ed in uscita, le guarnizioni dedicate al tipo di tubo utilizzato e la guarnizione del fondo UNI EN 681·1 per l'incastro dell'anello canna . Il tutto deve essere marchiato CE secondo normativa. Si richiede inoltre l'obbligo da parte del produttore di verificare la resistenza a carichi stradali di I° categoria e la tenuta idraulica ad una pressione minima interna di 0.5 bar dell'intero sistema pozzetto. Nel prezzo è compreso l'onere degli innesti delle tubazioni in entrata ed in uscita del canale principale, i manicotti predisposti con idonee guarnizioni dedicate al tipo di tubo utilizzato a norma UNI EN 681, la formazione del piano di posa in magrone di calcestruzzo dosato a kg 150 di cemento tipo R 325 per m³ d'inerte secco assortito dello spessore minimo di cm 15., sono compresi inoltre gli oneri dello scavo in qualsiasi tipo di terreno e rinterro con materiale idoneo in eccedenza rispetto a quelli previsti dalla sezione tipo di posa delle tubazioni ed ogni altro onere per dare il lavoro compiuto a perfetta regola d'arte e secondo le indicazioni date dalla Direzione Lavori. |  |  |  | 0 | 0 | 0
E.01.06.0305.040 | Diametro interno cm 100 · entrata ed uscita DN 160 mm. |  | cad. | Lavori compiuti | 1916 | 2.722 | 0.71441 | 75.6134
E.01.06.0305.042 | Diametro interno cm 100 · entrata ed uscita DN 200 mm. | Diametro interno cm 100 · entrata ed uscita DN 200 mm. | cad. | Lavori compiuti | 1991.9 | 2.6183 | 0.68718 | 75.7444
E.01.06.0305.044 | Diametro interno cm 100 · entrata ed uscita DN 250 mm. | Diametro interno cm 100 · entrata ed uscita DN 250 mm. | cad. | Lavori compiuti | 2105.7 | 2.4768 | 0.65005 | 75.925
E.01.06.0305.046 | Diametro interno cm 100 · entrata ed uscita DN 315 mm. | Diametro interno cm 100 · entrata ed uscita DN 315 mm. | cad. | Lavori compiuti | 2243.2 | 2.3249 | 0.6102 | 76.1168
E.01.06.0305.048 | Diametro interno cm 100 · entrata ed uscita DN 400 mm. | Diametro interno cm 100 · entrata ed uscita DN 400 mm. | cad. | Lavori compiuti | 2703.4 | 1.9292 | 0.50633 | 76.6166
E.01.06.0307 | ELEMENTO CAMERA · pozzetto prefabbricato in PP · | Fornitura e posa in opera di elementi prefabbricati in polipropilene secondo UNI EN 13598·2 senza parti riciclate e additivi espansi, di forma interna ed esterna circolare con elementi ad incastro, per la realizzazione del condotto verticale del pozzetto, per l'accesso e l'aerazione dei sistemi di scarico o di fognature, per il convogliamento di acque fognarie, di acque meteoriche per gravità, fornito con guarnizioni di tenuta incorporate conforme alle norme UNI EN 681·1 atte a garantire la tenuta idraulica ad una pressione minima interna di 0.5 bar dell'intero sistema pozzetto. Gli elementi dovranno essere marchiati CE, secondo la direttiva 89/106/CEE, si richiede inoltre l'obbligo da parte del produttore di verificare la resistenza a carichi stradali di I° categoria (SLW 60). Il condotto verticale deve essere corredato di maniglioni passamano e di gradini integrati antiscivolo, in acciaio anti·corrosione o in plastica irrobustita, per formazione della scala di accesso al pozzetto. La misura quantificata a metro lineare, sarà computata partendo dalla quota di scorrimento fino al piano di posa del chiusino, detraendo il tratto di canna già inglobata nel fondello, per il pezzo compreso tra il fondo tubo del pozzetto e il piano d'appoggio dell'incastro (femmina) con il primo elemento della canna. Nel caso d'utilizzo della soletta piana in luogo dell'elemento tronco conico, la misura della canna computata come al paragrafo precedente, prevedrà anche la detrazione dello spessore della soletta stessa, pagata a parte con relativa voce di prezziario. Nel prezzo sono compresi gli oneri delle giunzioni tra i vari elementi, gli oneri dello scavo in qualsiasi tipo di terreno e rinterro con materiale idoneo, in eccedenza a quelli previsti dalla sezione tipo di posa delle tubazioni ed ogni altro onere per dare il lavoro compiuto a perfetta regola d'arte, secondo le indicazioni impartite dalla Direzione dei Lavori, resta esclusa la fornitura e posa del chiusino. |  |  |  | 0 | 0 | 0
E.01.06.0307.010 | Diametro interno netto cm 80 | Diametro interno netto cm 80 | m | Lavori compiuti | 647.2 | 5.7739 | 1.9975 | 71.2735
E.01.06.0307.020 | Diametro interno netto cm 100 | Diametro interno netto cm 100 | m | Lavori compiuti | 688.8 | 6.1449 | 1.9498 | 70.9564
E.01.06.0400 | ELEMENTO BASE pozzetto prefabbricato in PE | Fornitura e posa di fondo prefabbricato in polietilene secondo UNI EN 13598·2 in materia prima vergine al 100%, senza parti riciclate e additivi espansi, di forma interna ed esterna circolare con elemento ad incastro per la realizzazione di pozzetto prefabbricato, per l'accesso e l'areazione dei sistemi di scarico o di fognature per il convogliamento di acque fognarie, di acque meteoriche per gravità. Il fondo deve avere una base di appoggio piana e orizzontale con pareti verticali. Fanno parte indispensabile del fondo, il piano di calpestio aniscivolo, gli elementi integrati pioli, in acciaio anti·corrosione o in plastica irrobustita, per formazione della scala di accesso, gli innesti delle tubazioni in entrata ed in uscita e la canaletta di scorrimento che dovranno essere realizzati secondo le angolazioni e le pendenze di progetto, le guarnizioni dedicate al tipo di tubo utilizzato e la guarnizione del fondo UNI EN 681·1 per l'incastro dell'anello canna . Il tutto deve essere marchiato CE secondo normativa Si richiede inoltre l'obbligo da parte del produttore di verificare la resistenza a carichi stradali di I° categoria e la tenuta idraulica ad una pressione minima interna di 0.5 bar dell'intero sistema pozzetto. Qualora la pendenza del fondo superi il 2% o l' entrata e uscita diverse da 90° o 180° si applicherà il sovrapprezzo contenuto nelle voci E.1.3.495 e E.1.3.500 sul costo del solo elemento di base a piè d'opera. Nel prezzo è compreso l'onere degli innesti delle tubazioni in entrata ed in uscita del canale principale, i manicotti predisposti con idonee guarnizioni dedicate al tipo di tubo utilizzato a norma UNI EN 681, la formazione del piano di posa in magrone di calcestruzzo dosato a kg 150 di cemento tipo R 325 per m³ d'inerte secco assortito dello spessore minimo di cm 15., sono compresi inoltre gli oneri dello scavo in qualsiasi tipo di terreno e rinterro con materiale idoneo in eccedenza rispetto a quelli previsti dalla sezione tipo di posa delle tubazioni ed ogni altro onere per dare il lavoro compiuto a perfetta regola d'arte e secondo le indicazioni date dalla Direzione Lavori. |  |  |  | 0 | 0 | 0
E.01.06.0400.040 | Diam. inter. cm 100 · entrata ed uscita in linea 180° · per DN 160 mm. | Diam. inter. cm 100 · entrata ed uscita in linea 180° · per DN 160 mm. | cad. | Lavori compiuti | 502.3 | 10.3828 | 2.7251 | 65.947
E.01.06.0400.042 | Diam. inter. cm 100 · entrata ed uscita in linea 180° · per DN 200 mm. | Diam. inter. cm 100 · entrata ed uscita in linea 180° · per DN 200 mm. | cad. | Lavori compiuti | 527.9 | 9.8793 | 2.5929 | 66.585
E.01.06.0400.044 | Diam. inter. cm 100 · entrata ed uscita in linea 180° · per DN 250 mm. |  | cad. | Lavori compiuti | 583 | 8.9456 | 2.3479 | 67.7533
E.01.06.0400.046 | Diam. inter. cm 100 · entrata ed uscita in linea 180° · per DN 315 mm. |  | cad. | Lavori compiuti | 602.9 | 8.6504 | 2.2704 | 68.1294
E.01.06.0400.048 | Diam. inter. cm 100 · entrata ed uscita in linea 180° · per DN 400 mm. |  | cad. | Lavori compiuti | 762.3 | 6.8415 | 1.7956 | 70.4122
E.01.06.0405 | ELEMENTO CAMERA · pozzetto prefabbricato in PE · | Fornitura e posa in opera di elementi prefabbricati in polietilene, secondo UNI EN 13598·2 in materia prima vergine al 100%, senza parti riciclate e additivi espansi, di forma interna ed esterna circolare con elementi ad incastro, per la realizzazione del condotto verticale del pozzetto, per l'accesso e l'aerazione dei sistemi di scarico o di fognature, per il convogliamento di acque fognarie, di acque meteoriche per gravità, fornito con guarnizioni di tenuta incorporate conforme alle norme UNI EN 681·1 atte a garantire la tenuta idraulica ad una pressione minima interna di 0.5 bar dell'intero sistema pozzetto. Fanno parte indispensabile dell'anello, gli elementi integrati pioli, in acciaio anti·corrosione o in plastica irrobustita, per formazione della scala di accesso e la guarnizione di tenuta UNI EN 681·1 di collegamento tra gli elementi verticali, il tutto marchiato CE secondo normativa . Si richiede inoltre l'obbligo da parte del produttore di verificare la resistenza a carichi stradali di I° categoria (SLW 60). Il condotto verticale deve essere corredato di maniglioni passamano e di gradini integrati antiscivolo, in acciaio anti·corrosione o in plastica irrobustita, per formazione della scala di accesso al pozzetto. La misura quantificata a metro lineare, sarà computata partendo dalla quota di scorrimento fino al piano di posa del chiusino, detraendo il tratto di canna già inglobata nel fondello, per il pezzo compreso tra il fondo tubo del pozzetto e il piano d'appoggio dell'incastro (femmina) con il primo elemento della canna. Nel caso d'utilizzo della soletta piana in luogo dell'elemento tronco conico, la misura della canna computata come al paragrafo precedente, prevedrà anche la detrazione dello spessore della soletta stessa, pagata a parte con relativa voce di prezziario. Nel prezzo sono compresi gli oneri delle giunzioni tra i vari elementi, gli oneri dello scavo in qualsiasi tipo di terreno e rinterro con materiale idoneo, in eccedenza a quelli previsti dalla sezione tipo di posa delle tubazioni ed ogni altro onere per dare il lavoro compiuto a perfetta regola d'arte, secondo le indicazioni impartite dalla Direzione dei Lavori, resta esclusa la fornitura e posa del chiusino. |  |  |  | 0 | 0 | 0
E.01.06.0405.010 | Diametro interno netto cm 100 |  | m | Lavori compiuti | 468.5 | 9.1125 | 2.8666 | 67.079
E.01.07 | LAVORI COMPIUTI · RIPRISTINI | Per i ripristini delle pavimentazioni in conglomerati bituminosi si rimanda al settore D.51. (OPERE FUNZIONALI ED ACCESSORIE · ALL'APERTO :) |  |  |  | 0 | 0 | 0
E.01.07.0045 | RIPRISTINO PAVIM. IN CUBETTI DI PORFIDO O CIOTTOLI | Ripristino di pavimentazione in cubetti di porfido o ciottoli su letto di sabbia dello spessore di cm 10, premiscelata a secco con cemento tipo R 325 nella quantità di kg 10,0 per m³ di inerte e disposti ad archi contrastanti, utilizzando il materiale preventivamente recuperato durante le operazioni di scavo. Nel prezzo si intende compreso e compensato l'onere per la fornitura e posa del sottofondo, la formazione delle pendenze necessarie allo smaltimento delle acque meteoriche, lo spargimento di sabbia in quantità sufficiente a colmare le fughe, la bagnatura e contemporanea battitura mediante adeguato vibratore meccanico, la pulizia finale e quanto altro necessario per dare il lavoro compiuto a perfetta regola d'arte; il ripristino sarà computato secondo la larghezza effettiva con il limite massimo previsto dalle sezioni tipo. Qualora si preveda l'utilizzo di materiale porfirico, dovrà essere fornito e posato porfido proveniente da cave ubicate nella Provincia Autonoma di Trento e conforme alle caratteristiche tecniche del Marchio “Trentino Pietre” o equivalente; i prodotti devono essere sottoposti a controllo della produzione in conformità al Regolamento prodotti da costruzione (CPR305/11) ed alle norme armonizzate applicabili e non saranno accettati prodotti privi di regolare marcatura CE e di specifica identificazione dell’area estrattiva di provenienza. |  |  |  | 0 | 0 | 0
E.01.07.0045.005 |  |  | m² | Lavori compiuti | 46.54 | 64.3253 | 1.098 | 13.6205
E.01.07.0050 | REINTEGRO DI CUBETTI O CIOTTOLI MANCANTI | Reintegro dei cubetti di porfido o dei ciottoli mancanti per il completamento del ripristino della sede stradale misurati su mezzo di trasporto. Qualora si preveda l'utilizzo di materiale porfirico, dovrà essere fornito e posato porfido proveniente da cave ubicate nella Provincia Autonoma di Trento e conforme alle caratteristiche tecniche del Marchio “Trentino Pietre” o equivalente; i prodotti devono essere sottoposti a controllo della produzione in conformità al Regolamento prodotti da costruzione (CPR305/11) ed alle norme armonizzate applicabili e non saranno accettati prodotti privi di regolare marcatura CE e di specifica identificazione dell’area estrattiva di provenienza. |  |  |  | 0 | 0 | 0
E.01.07.0050.005 | reintegro di cubetti mancanti | reintegro di cubetti mancanti | m² | Lavori compiuti | 38.26 | 0.90695 | 1.1187 | 77.0256
E.01.07.0050.010 | reintegro di ciottoli mancanti | reintegro di ciottoli mancanti | 100kg | Lavori compiuti | 24.17 | 1.1047 | 0.99297 | 76.9549
E.01.07.0055 | RIPRISTINO IN TERRENO DI CAMPAGNA | Ripristino del terreno in seguito all'esecuzione di lavori in terreno di campagna, computato per la larghezza effettiva con un massimo di m 8,00, compresa la lavorazione del materiale, la rastrellatura con asportazione dei sassi di media pezzatura, compreso ogni onere per dare il lavoro finito a regola d'arte, esclusa la sola fornitura di terra vegetale. |  |  |  | 0 | 0 | 0
E.01.07.0055.005 |  |  | m² | Lavori compiuti | 1.04 | 79.2308 | 0 | 0
E.01.07.0060 | SEMINA | Semina specialistica di prato stabile, compresa la concimazione ed il primo annaffiamento, computato per la larghezza effettiva con un massimo di m 8,00; nella scelta del miscuglio si dovranno tenere in considerazione le caratteristiche del terreno esistente e la localizzazione geografica dell'intervento. |  |  |  | 0 | 0 | 0
E.01.07.0060.005 |  |  | m² | Lavori compiuti | 1.72 | 43.0814 | 0 | 35.9302
E.01.08 | LAVORI COMPIUTI · OPERE EDILI |  |  |  |  | 0 | 0 | 0
E.01.08.0005 | MAGRONE DI SOTTOFONDAZIONE | Fornitura e posa di magrone di sottofondazione e di riempimento, dosato a kg 150 di cemento tipo 3.25 R per m³ di inerte a granulometria regolamentare dello spessore indicato nei calcoli statici. Nel prezzo si intende compreso e compensato l'onere relativo alla sistemazione del terreno per il piano di posa, le casseforme, le puntellature, le sbadacchiature ed il disarmo, il costipamento, il livellamento del piano superiore, il rispetto della marcatura CE e quanto altro necessario per dare il lavoro finito a regola d'arte. L'articolo è relativo ad opere funzionali alla realizzazione dei collettori. |  |  |  | 0 | 0 | 0
E.01.08.0005.005 |  |  | m³ | Lavori compiuti | 141.93 | 7.4854 | 0 | 71.5677
E.01.08.0010 | CONGLOMERATO A DOSAGGIO | Fornitura e posa in opera di conglomerato cementizio a dosaggio confezionato a macchina per qualsiasi forma e dimensione, esclusa ogni intrusione di pietrame, dimensionato nelle quantità precisate dai calcoli statici, escluso l'onere delle casseforme e dell'acciaio di armatura. Nel prezzo sono compresi e compensati gli oneri per il totale allontanamento dalla zona di getto di eventuale presenza d'acqua, la vibratura meccanica e quanto altro necessario per dare il lavoro finito a regola d'arte. L'articolo è relativo ad opere funzionali alla realizzazione dei collettori. |  |  |  | 0 | 0 | 0
E.01.08.0010.005 | dosato a 150 kg di cemento Tipo 3.25 | dosato a 150 kg di cemento Tipo 3.25 | m³ | Lavori compiuti | 147.2 | 13.3716 | 4.6766 | 61.0007
E.01.08.0010.010 | dosato a 200 kg di cemento Tipo 3.25 | dosato a 200 kg di cemento Tipo 3.25 | m³ | Lavori compiuti | 159.05 | 12.3754 | 4.3282 | 62.3483
E.01.08.0010.015 | dosato a 250 kg di cemento Tipo 3.25 | dosato a 250 kg di cemento Tipo 3.25 | m³ | Lavori compiuti | 160.44 | 12.2681 | 4.2907 | 62.4938
E.01.08.0010.020 | dosato a 300 kg di cemento Tipo 3.25 | dosato a 300 kg di cemento Tipo 3.25 | m³ | Lavori compiuti | 177.34 | 11.099 | 3.8818 | 64.0685
E.01.08.0020 | CONGLOMERATO CLASSE XC1 C25/30 N/mm² | Fornitura e posa in opera di conglomerato cementizio classe di esposizione XC1 classe di resistenza C25/30 N/mm² per opere di qualsiasi tipo, forma e dimensione ed a qualsiasi piano, dimensionato nelle quantità previste dai calcoli statici, escluso l'onere delle casseforme, delle centinature, delle armature di sostegno e dell'acciaio di armatura. Nel prezzo sono compresi e compensati gli oneri per il totale allontanamento dalla zona di getto di eventuale presenza d'acqua, la formazione ed il disfacimento dei piani di lavoro la fornitura e posa di idonei giunti in neoprene alle riprese di getto, la vibratura meccanica, di smussi, incassature, fori, lesene e marcapiani, e quanto altro necessario per dare il lavoro finito a regola d'arte. L'articolo è relativo ad opere funzionali alla realizzazione dei collettori. |  |  |  | 0 | 0 | 0
E.01.08.0020.005 | per sottomurazioni | per sottomurazioni | m³ | Lavori compiuti | 264.5 | 35.7134 | 3.0612 | 40.2756
E.01.08.0020.010 | per fondazioni | per fondazioni | m³ | Lavori compiuti | 148.3 | 6.8449 | 0.35064 | 71.8334
E.01.08.0020.015 | per fondazioni a platea | per fondazioni a platea | m³ | Lavori compiuti | 146.8 | 6.1458 | 0.35422 | 72.5674
E.01.08.0020.020 | per elevazioni | per elevazioni | m³ | Lavori compiuti | 156 | 10.4109 | 0.33333 | 68.2878
E.01.08.0020.025 | per travi, cordoli e solette | per travi, cordoli e solette | m³ | Lavori compiuti | 161.1 | 12.6015 | 0.32278 | 66.126
E.01.08.0020.030 | per pilastri | per pilastri | m³ | Lavori compiuti | 166.5 | 14.7796 | 0.31231 | 63.9814
E.01.08.0020.035 | per rampe scala | per rampe scala | m³ | Lavori compiuti | 172.1 | 16.8512 | 0.30215 | 61.8995
E.01.08.0022 | SOVRAPPREZZI PER CONGLOMERATI DIFFERENTI PER CLASSI DI ESPOSIZIONE E DI RESISTENZA | Sovrapprezzo alle voci E.1.8.20 · E.1.8.45 · E.1.8.50 · E.1.8.70 · E.1.8.75 · E.1.8.80 · E.1.8.85 per la fornitura e posa di conglomerato cementizio differente per classe di esposizione e per classe di resistenza |  |  |  | 0 | 0 | 0
E.01.08.0022.010 | · per classe d'esposizione XC3 e di resistena => a C30/37 N/mm2 |  | m³ | Lavori compiuti | 9.89 | 0 | 0 | 79.0394
E.01.08.0022.020 | · per classe d'esposizione XF4 e di resistena => a C30/37 N/mm2 |  | m³ | Lavori compiuti | 25.07 | 0 | 0 | 79.0586
E.01.08.0022.030 | · per classe d'esposizione XA1 e di resistena => a C30/37 N/mm2 |  | m³ | Lavori compiuti | 12.95 | 0 | 0 | 79.0193
E.01.08.0030 | ACCIAIO PER ARMATURA | Fornitura e posa in opera, ove non previsto nelle voci relative a opere in conglomerato cementizio, di acciaio per armatura ad aderenza migliorata B450C , controllato in stabilimento e sagomato, con maglia e diametro come da calcoli statici. Nel prezzo si intende compreso e compensato l'onere della piegatura, la legatura, il taglio e lo sfrido, posto in opera in qualsiasi condizione e secondo le indicazioni della Direzione Lavori, per dare il lavoro finito a regola d'arte. |  |  |  | 0 | 0 | 0
E.01.08.0030.005 | tondini |  | kg | Lavori compiuti | 1.54 | 14.8052 | 0.32468 | 63.6364
E.01.08.0030.010 | rete elettrosaldata |  | kg | Lavori compiuti | 1.78 | 14.5506 | 0.2809 | 64.3258
E.01.08.0036 | CASSEFORME | Formazione di casseforme in pannelli multistrato o metallici, per getti in conglomerato cementizio semplice od armato, ove non previsto nelle relative voci, compreso e compensato l'onere per le opere di banchinaggio, le armature di sostegno e controventamento, i distanziatori completi di staffaggio, il taglio, lo sfrido, il legname accessorio, le chiodature, il disfacimento, l'abbassamento e lo sgombero ecluso l'eventuale onere per il trasporto del materiale di risulta in discariche, l'indennità di discarica e quanto altro necessario per dare il lavoro finito a regola d'arte. La misurazione verrà effettuata sulla superficie effettiva a contatto con il conglomerato cementizio. |  |  |  | 0 | 0 | 0
E.01.08.0036.005 | per getto di fondazioni | per getto di fondazioni | m² | Lavori compiuti | 27.16 | 74.3557 | 0.066274 | 4.6208
E.01.08.0036.010 | per getto di elevazioni | per getto di elevazioni | m² | Lavori compiuti | 34.36 | 73.4284 | 0.052386 | 5.5763
E.01.08.0036.015 | per getto di cordoli, pilastri, solette | per getto di cordoli, pilastri, solette | m² | Lavori compiuti | 39.9 | 75.8521 | 0.045113 | 3.1454
E.01.08.0036.020 | per getto di rampe scala | per getto di rampe scala | m² | Lavori compiuti | 72.84 | 77.9668 | 0.015102 | 1.0722
E.01.08.0036.025 | casseri per getto pozzetti | casseri per getto pozzetti | m² | Lavori compiuti | 34.03 | 74.2374 | 0.085219 | 4.7341
E.01.08.0040 | SOVRAPPREZZO PER LAVORAZIONE CLS FACCIA A VISTA | Sovrapprezzo alle casseforme per getti in conglomerato cementizio semplice od armato per la lavorazione dei paramenti a faccia a vista, nel prezzo è compreso l'onere dell'utilizzo di casseri realizzati con tavole di abete piallate di varie larghezze e spessori, disposte verticalmente in modo che la superficie del getto finito presenti alternativamente aggetti e rientranze sfalsate, e/o comunque come da indicazioni della Direzione Lavori, nonchè l'onere dell'accurato dosaggio dei getti, della vibratura meccanica, della battitura delle casseforme, il trattamento con olio disarmante, l'esecuzione di altri particolari d'opera disposti dalla D.L., compresi gli oneri per la stuccatura dei passanti ed ogni altro onere per dare il lavoro finito a regola d'arte, escluso l'onere del trasporto a discarica del materiale di risulta eccedente e la relativa indennità di discarica. La misurazione verrà eseguita sulla effettiva superficie a vista. |  |  |  | 0 | 0 | 0
E.01.08.0040.005 |  |  | m² | Lavori compiuti | 19.68 | 61.4024 | 2.373 | 15.2846
E.01.08.0045 | CONGLOMERATO PER FONDAZIONI CLASSI XC1 · C25/30 N/mm² | Fornitura e posa in opera di conglomerato cementizio classi XC1 · C25/30 N/mm², per opere di fondazioni statiche di qualsiasi forma e dimensione quali travi rovesce, fondazioni isolate a plinto e fondazioni continue, compreso il ferro d'armatura B450C ad aderenza migliorata controllato in stabilimento e sagomato nelle quantità previste dai calcoli statici. Nel prezzo si intende compreso e compensato l'onere per la formazione ed il disfacimento delle casseforme di contenimento dei getti, la vibratura meccanica, la formazione dei piani superiori e quanto altro necessario per dare il lavoro finito a regola d'arte. L'articolo è relativo ad opere funzionali alla realizzazione dei collettori. |  |  |  | 0 | 0 | 0
E.01.08.0045.005 |  |  | m³ | Lavori compiuti | 278.95 | 20.5306 | 0.30722 | 58.2137
E.01.08.0050 | CONGLOMERATO PER PLATEE CLASSI XC1 · C25/30 N/mm² | Fornitura e posa in opera di conglomerato cementizio classe XC1 · C25/30 N/mm², per opere di fondazione a platea, compreso il ferro d'armatura B450C ad aderenza migliorata controllato in stabilimento e sagomato nelle quantità previste dai calcoli statici. Eventuali nervature sporgenti saranno contabilizzate a parte come elevazioni. Nel prezzo si intende compreso e compensato l'onere per la formazione ed il disfacimento delle casseforme di contenimento dei getti, la vibratura meccanica, la formazione dei piani superiori e quanto altro necessario per dare il lavoro finito a regola d'arte. L'articolo è relativo ad opere funzionali alla realizzazione dei collettori. |  |  |  | 0 | 0 | 0
E.01.08.0050.005 |  |  | m³ | Lavori compiuti | 226.81 | 15.2634 | 0.37609 | 63.413
E.01.08.0070 | CONGLOMERATO PER ELEVAZ. spess. cm 25 CLASSI XC1 · C25/30 N/mm² | Fornitura e posa in opera di conglomerato cementizio classi XC1 · C25/30 N/mm², per opere statiche di elevazione di spessore fino a cm 25, di qualsiasi forma ed a qualsiasi piano, come murature, parti di manufatti, opere di getto in genere, compreso il ferro d'armatura B450C ad aderenza migliorata controllato in stabilimento e sagomato nelle quantità previste dai calcoli statici. Nel prezzo sono compresi e compensati gli oneri per la formazione ed il disfacimento dei piani di lavoro, la formazione ed il disfacimento delle casseforme di contenimento dei getti, la vibratura meccanica, la formazione di smussi, incassature, fori, lesene e marcapiani e quanto altro necessario per dare il lavoro finito a regola d'arte. L'articolo è relativo ad opere funzionali alla realizzazione dei collettori. |  |  |  | 0 | 0 | 0
E.01.08.0070.005 |  |  | m³ | Lavori compiuti | 550.32 | 43.0451 | 0.65871 | 35.3469
E.01.08.0075 | CONGLOMERATO PER ELEVAZ. spess. cm 25·35 CLASSI XC1 · C25/30 N/mm² | Fornitura e posa in opera di conglomerato cementizio classi XC1 · C25/30 N/mm², per opere statiche di elevazione di spessore oltre i 25 cm e fino a cm 35, di qualsiasi forma ed a qualsiasi piano, come murature, parti di manufatti, opere di getto in genere, compreso il ferro d'armatura B450C ad aderenza migliorata controllato in stabilimento e sagomato nelle quantità previste dai calcoli statici. Nel prezzo sono compresi e compensati gli oneri per la formazione di piani di lavoro, la formazione ed il disfacimento delle casseforme di contenimento dei getti, la vibratura meccanica, la formazione di smussi, incassature, fori, lesene e marcapiani e quanto altro necessario per dare il lavoro finito a regola d'arte. L'articolo è relativo ad opere funzionali alla realizzazione dei collettori. |  |  |  | 0 | 0 | 0
E.01.08.0075.005 |  |  | m³ | Lavori compiuti | 471.28 | 37.9515 | 0.76027 | 40.3401
E.01.08.0080 | CONGLOMERATO PER ELEVAZ. spess. cm 35·50 CLASSI XC1 · C25/30 N/mm² | Fornitura e posa in opera di conglomerato cementizio classe XC1 · C25/30 N/mm², per opere statiche di elevazione di spessore oltre i 35 cm e fino a cm 50, di qualsiasi forma ed a qualsiasi piano, come murature, parti di manufatti, opere di getto in genere, compreso il ferro d'armatura B450C ad aderenza migliorata controllato in stabilimento e sagomato nelle quantità previste dai calcoli statici. Nel prezzo sono compresi e compensati gli oneri per la formazione di piani di lavoro, la formazione ed il disfacimento delle casseforme di contenimento dei getti, la vibratura meccanica, la formazione di smussi, incassature, fori, lesene e marcapiani e quanto altro necessario per dare il lavoro finito a regola d'arte. L'articolo è relativo ad opere funzionali alla realizzazione dei collettori. |  |  |  | 0 | 0 | 0
E.01.08.0080.005 |  |  | m³ | Lavori compiuti | 397.52 | 33.6295 | 0.8797 | 44.5414
E.01.08.0085 | CONGLOMERATO PER TRAVI E PILASTRI CLASSI XC1 · C25/30 N/mm² | Fornitura e posa in opera di conglomerato cementizio classi XC1 · C25/30 N/mm², per opere in cemento armato, quali travi, pilastri, cordoli, solette, rampe scale, ecc., di ogni forma, spessore e dimensione, compreso il ferro d'armatura B450C ad aderenza migliorata controllato in stabilimento e sagomato nelle quantità previste dai calcoli statici. Nel prezzo sono compresi e compensati gli oneri gli oneri per la formazione di piani di lavoro, la formazione ed il disfacimento delle casseforme di contenimento dei getti, la vibratura meccanica, la formazione di smussi, incassature, fori, lesene e marcapiani e quanto altro necessario per dare il lavoro finito a regola d'arte. L'articolo è relativo ad opere funzionali alla realizzazione dei collettori. |  |  |  | 0 | 0 | 0
E.01.08.0085.005 | per cordoli, travi e solette | per cordoli, travi e solette | m³ | Lavori compiuti | 561.46 | 36.4819 | 0.64546 | 41.9243
E.01.08.0085.010 | per pilastri | per pilastri | m³ | Lavori compiuti | 765.87 | 46.8017 | 0.48259 | 31.7673
E.01.08.0085.015 | per rampe scale | per rampe scale | m³ | Lavori compiuti | 899.94 | 45.4559 | 0.44247 | 33.1532
E.01.08.0100 | PARAMENTO IN PIETRA CALCAREA | Fornitura e posa in opera di rivestimento esterno in pietra calcarea a scelta della Direzione Lavori, eseguito con sassi grezzi calcarei posati a giunti aperti e a corsi regolari e paralleli od a opera incerta e o a corsi regolari secondo i particolari di progetto o le indicazioni della Direzione Lavori, su massetto eseguito in malta cementizia dosata a kg 250 di cemento tipo R 325 per m³ di sabbia a granulometria idonea. Nel prezzo si intende compreso e compensato l'onere per la fornitura e posa del massetto, la fornitura e posa del ferro tondino di armatura B450C ad aderenza migliorata per ancoraggio del rivestimento, la formazione ed il disfacimento dei piani di lavoro, la sigillatura degli interstizi, il taglio, lo sfrido e quanto altro necessario per dare il lavoro finito a regola d'arte, escluso l'onere del trasporto a discarica del materiale di risulta eccedente e la relativa indennità di discarica. |  |  |  | 0 | 0 | 0
E.01.08.0100.005 | · ad opera incerta | · ad opera incerta | m² | Lavori compiuti | 130.02 | 33.2303 | 1.6628 | 44.1655
E.01.08.0100.010 | · a corsi regolari | · a corsi regolari | m² | Lavori compiuti | 143.23 | 36.7912 | 1.5095 | 40.761
E.01.08.0105 | PARAMENTO IN PORFIDO | Fornitura e posa in opera di rivestimento esterno in porfido grigio nell'aspetto a scelta della Direzione Lavori, eseguito in masselli dello spessore di cm 12/20, con faccia vista bugnata e coste tranciate ortogonali, posati a corsi regolari e paralleli o ad opera incerta, eseguito in malta cementizia dosata a kg 250 di cemento tipo R 325 per m³ di sabbia a granulometria idonea. Nel prezzo si intende compreso e compensato l'onere per la fornitura e posa del massetto, la fornitura e posa del ferro tondino di armatura B450C ad aderenza migliorata per ancoraggio del rivestimento, la formazione ed il disfacimento dei piani di lavoro, la sigillatura degli interstizi, il taglio, lo sfrido e quanto altro necessario per dare il lavoro finito a regola d'arte. Il materiale porfirico, dovrà essere fornito e posato proveniente da cave ubicate nella Provincia Autonoma di Trento e conforme alle caratteristiche tecniche del Marchio “Trentino Pietre” o equivalente; i prodotti devono essere sottoposti a controllo della produzione in conformità al Regolamento prodotti da costruzione (CPR305/11) ed alle norme armonizzate applicabili e non saranno accettati prodotti privi di regolare marcatura CE e di specifica identificazione dell’area estrattiva di provenienza. |  |  |  | 0 | 0 | 0
E.01.08.0105.005 | · ad opera incerta | · ad opera incerta | m² | Lavori compiuti | 133.83 | 32.2842 | 1.6155 | 45.1633
E.01.08.0105.010 | · a corsi regolari | · a corsi regolari | m² | Lavori compiuti | 145.84 | 36.1327 | 1.4824 | 41.444
E.01.08.0110 | FORMAZIONE DI GAVETA | Formazione di gaveta a paramento faccia a vista con pietrame squadrato delle dimensioni minime di cm 100x50x30, compresi gli oneri del fissaggio con tondino B450C diam. mm 20 e cemento ad espansione, della stuccatura delle connessure con malta grassa di cemento, dell'eventuale sottofondo in calcestruzzo C20/25 N/mm², di qualsiasi spessore, della posa in opera a qualsiasi altezza e condizione secondo le indicazioni della Direzione Lavori, compresa la formazione di strade di servizio per l'accesso all'alveo e la deviazione dell'acqua per eseguire il lavoro ed il successivo ripristino dell'alveo all'andamento naturale. |  |  |  | 0 | 0 | 0
E.01.08.0110.005 |  |  | m² | Lavori compiuti | 317.82 | 35.0343 | 10.2479 | 33.7707
E.01.08.0115 | BONIFICA DEL PIANO DI GETTO DI MANUFATTI | Bonifica del piano di getto di manufatti in conglomerato cementizio, eseguito mediante fornitura e posa in opera di ghiaietto fino (pezzatura 7·15 mm) posto in opera come sottofondo o sotto il sottofondo in magrone, il tutto eseguito a regola d'arte e secondo le indicazioni e gli spessori dati dalla Direzione Lavori, compreso nel prezzo l'onere del maggiore scavo in profondità, escluso l'onere del trasporto a discarica del materiale di risulta eccedente e la relativa indennità di discarica. |  |  |  | 0 | 0 | 0
E.01.08.0115.005 |  |  | m³ | Lavori compiuti | 35.02 | 28.5751 | 34.4746 | 16.0194
E.01.08.0120 | TRAMEZZO DA cm 8 | Fornitura e posa in opera di tavolato verticale, realizzato in laterizi estrusi con massa normale di cui alla norma UNI 771·1, dello spessore di cm 8, posti a coltello a qualunque altezza, legati con malta del tipo comune idraulica per murature, dosata a kg 350 di calce idraulica per m³ di sabbia a granulometria idonea. E' compresa la fornitura e posa in opera, alla base del tavolato, di un nastro in agglomerato di truccioli di gomma, della larghezza di cm 25, risvoltato ai bordi verso l'alto e di spessore compresso di mm 10. Nel prezzo si intende compreso e compensato l'onere per la formazione di architravi, piattebande, vani per aperture in genere, spallette per porte e finestre, il taglio, lo sfrido, la formazione ed il disfacimento di eventuali piani di lavoro e quanto altro necessario per dare il lavoro finito a regola d'arte; computato vuoto per pieno, mentre non saranno computati i fori per porte a tutta altezza e che comunque interrompano completamente i settori successivi del tavolato stesso. |  |  |  | 0 | 0 | 0
E.01.08.0120.005 |  |  | m² | Lavori compiuti | 34.44 | 33.9082 | 0.12195 | 45.0319
E.01.08.0125 | INTONACO A CIVILE PER INTERNO ED ESTERNO | Fornitura e posa in opera di intonaco civile per interni ed esterni, dato a qualunque altezza su pareti verticali, orizzontali o inclinate, sia piane che curve, per uno spessore complessivo medio di mm 20, costituito da grezzo e stabilitura finale, compresa la preventiva formazione di fascie guida a distanza sufficientemente ravvicinata. Il grezzo sarà formato con malta bastarda dosata a kg 100 di cemento tipo R 325 e kg 300 di calce eminentemente idraulica per m³ di sabbia viva lavata, la stabilitura finale sarà formata con malta preconfezionata pronta all'uso. Nel prezzo si intende compreso e compensato l'onere per la formazione degli spigoli sia vivi che smussati, le lesene, i marcapiani, i riquadri per vani di porte e finestre, la formazione ed il disfacimento di eventuali piani di lavoro, i sollevamenti e quanto altro necessario per dare il lavoro finito a regola d'arte. |  |  |  | 0 | 0 | 0
E.01.08.0125.005 |  |  | m² | Lavori compiuti | 21.21 | 59.9057 | 3.6209 | 15.5398
E.01.08.0130 | PAVIMENTI E RIVESTIMENTI IN PIASTRELLE | Fornitura e posa in opera di pavimenti e rivestimenti in piastrelle di gres, dimensioni 12x24 cm, spess. min. 13 mm; o in piastrelle ceramiche monocottura di prima scelta, estruse, smaltate, conformi alle norme UNI EN, di forma quadrata o rettangolare, nel colore, aspetto e con grado di resistenza all'usura (metodo P.E.I.) a scelta della D.L., posate a giunto aperto di circa mm 8, su massetto di sottofondo, mediante doppia spalmatura con spatola dentata di collante a base cementizia additivato con lattice resinoso. Nel prezzo si intende compreso e compensato l'onere per la pulizia del fondo di appoggio con detergenti caustici, la sigillatura degli interstizi eseguita con boiacca di cemento e sabbia, la successiva pulitura superficiale con idonei detergenti, la risciacquatura assorbendo l'acqua in eccesso con idonei sistemi, il taglio, lo sfrido e quanto altro necessario per dare il lavoro finito a regola d'arte. |  |  |  | 0 | 0 | 0
E.01.08.0130.005 | piastrelle di gres | piastrelle di gres | m² | Lavori compiuti | 58.08 | 29.9725 | 0.072314 | 49.0014
E.01.08.0130.010 | piastrelle monocottura | piastrelle monocottura | m² | Lavori compiuti | 48.23 | 36.0937 | 0.087083 | 42.8654
E.01.09 | LAVORI COMPIUTI · OPERE PARTICOLARI |  |  |  |  | 0 | 0 | 0
E.01.09.0005 | FERRO LAVORATO | Fornitura e posa in opera di manufatti in ferro lavorato zincato a caldo (ringhiere, recinzioni, griglie, cancelli, staffe, porte, finestre compreso il vetro retinato, scossaline, tubazioni, ecc.). Confezionati con impiego di qualsiasi tipo di profilato, laminato, stampato, ecc., secondo i tipi ed i disegni che verranno forniti dalla Direzione Lavori, in opera compresa la verniciatura con due mani a colore, comprese altre eventuali opere provvisionali: anditi, centine, sostegni, puntelli, ecc. ed ogni altro onere per dare il lavoro compiuto a perfetta regola d'arte. |  |  |  | 0 | 0 | 0
E.01.09.0005.005 |  |  | kg | Lavori compiuti | 7.17
E.01.09.0010 | MANUFATTI IN ACCIAIO INOX | Fornitura e posa in opera di manufatti in acciaio inox (ringhiere, recinzioni, griglie, cancelli, staffe, porte, finestre compreso il vetro retinato, scossaline, tubazioni, ecc.). Confezionati con impiego di qualsiasi tipo di profilato, laminato, stampato, ecc., secondo i tipi ed i disegni che verranno forniti dalla Direzione Lavori, in opera compresa l'eventuale verniciatura con due mani a colore, comprese altre eventuali opere provvisionali : anditi, centine, sostegni, puntelli, ecc. ed ogni altro onere per dare il lavoro compiuto a perfetta regola d'arte. |  |  |  | 0 | 0 | 0
E.01.09.0010.005 |  |  | kg | Lavori compiuti | 17.34
E.01.09.0015 | TINTEGGIATURA CON IDROPITTURA LAVABILE | Tinteggiatura di pareti e soffitti mediante applicazione con rullo o pennello di due o più mani di pittura idrosolubile lavabile a base di resine sintetiche e pigmenti selezionati, nel colore e nell'aspetto a scelta della D.L.. Nel prezzo si intende compreso e compensato l'onere per la stesa di una mano preventiva di isolante, la formazione ed il disfacimento di eventuali piani di lavoro, i ritocchi necessari, la protezione dei pavimenti e dei serramenti con teli in nylon, il mascheramento con nastro adesivo in carta di bordature in genere ed ogni altro onere per dare il lavoro finito a regola d'arte. |  |  |  | 0 | 0 | 0
E.01.09.0015.005 |  |  | m² | Lavori compiuti | 5.67 | 58.1305 | 0 | 20.9347
E.01.09.0020 | CANALE DI DRENAGGIO | Formazione di canale di drenaggio, eseguito mediante fornitura e posa in opera di mezzo tubo diam. 400 mm in calcestruzzo vibrocompresso, posto in opera su letto di calcestruzzo dosato a kg 150 di cemento tipo R 325 per m³ di inerte a granulometria regolamentare è compreso l'avvolgimento mediante tessuto non tessuto della grammatura minima di g 400 per m² ed il riempimento con ghiaione lavato della pezzatura 5·60 mm; compresi nel prezzo gli oneri dello scavo, del trasporto a discarica del materiale non idoneo, della fornitura e posa di terra vegetale per uno strato minimo superficiale di 30 cm, il tutto eseguito a regola d'arte, secondo le indicazioni della Direzione Lavori.
E.01.09.0020.005 |  |  | m | Lavori compiuti | 196.2
E.01.09.0025 | CORDONATA PER MARCIAPIEDI E PIAZZALI | Fornitura e posa in opera di cordoni prefabbricati nel tipo a scelta della D.L., eseguiti in conglomerato cementizio vibrato, sezione cm 15x25 circa, posati a correre su massetto di sottofondo di qualsiasi spessore, eseguito in conglomerato cementizio C12/15 N/mm². Nel prezzo si intende compreso e compensato l'onere per lo scavo, la fornitura e posa del massetto, gli eventuali pezzi speciali, la sigillatura degli interstizi con boiacca di cemento e sabbia, il taglio, lo sfrido e quanto altro necessario per dare il lavoro finito a regola d'arte. |  |  |  | 0 | 0 | 0
E.01.09.0025.005 |  |  | m | Lavori compiuti | 33.79 | 27.6354 | 2.2669 | 49.1595
E.03 | ACQUEDOTTI | I SOVRAPPREZZI DELLE FORNITURE DI MATERIALI PER ACQUEDOTTI SI TROVANO NEL CAPITOLO ( A.05.72 ) |  |  |  | 0 | 0 | 0
E.03.02 | SOVRAPPREZZI | I SOVRAPPREZZI DELLE FORNITURE DI MATERIALI PER ACQUEDOTTI SI TROVANO NEL CAPITOLO ( A.05.72 ) |  | Costo lavori comp. |  | 0 | 0 | 0
E.03.04 | LAVORI COMPIUTI · MOVIMENTI TERRA |  |  |  |  | 0 | 0 | 0
E.03.04.0006 | SCAVO DI SBANCAMENTO | Scavo a sezione aperta per sbancamento e splateamento in terre asciutte e bagnate, anche se miste a pietre trovanti in roccia dura da mina e relitti di muratura fino a m³ 0,600; compreso il taglio e la rimozione di radici e ceppaie, compreso e compensato l'onere per il rispetto di costruzioni sotterranee preesistenti da mantenere in funzione, quali fognature, condutture in genere, cavi, ecc., ed inoltre lo spianamento e la configurazione del fondo, l'eventuale profilatura di pareti, scarpate e cigli, escluso l'onere del trasporto del materiale di scavo non riutilizzabile, o non ritenuto idoneo dalla D.L. e la relativa indennità di discarica, computato secondo i disegni di progetto o le indicazioni della D.L.. |  |  |  | 0 | 0 | 0
E.03.04.0006.005 |  |  | m³ | Lavori compiuti | 10.38 | 35.4335 | 43.6513 | 0
E.03.04.0010 | SCAVO DI SBANCAMENTO CON PALEGGIAMENTO IN LOCO | Scavo a sezione aperta per sbancamento e splateamento in terre asciutte e bagnate, anche se miste a pietre trovanti in roccia dura da mina e relitti di muratura fino a m³ 0,600; compreso e compensato l'onere per il taglio e la rimozione di radici e ceppaie, per il rispetto di costruzioni sotterranee preesistenti da mantenere in funzione, quali fognature, condutture in genere, cavi ecc., per lo spianamento e la configurazione del fondo, l'eventuale profilatura di pareti, scarpate e cigli, compreso inoltre il paleggiamento del materiale all'interno dell'area di cantiere e le eventuali opere di protezione dell'area di accatastamento provvisorio del materiale stesso, escluso il trasporto del materiale di risulta o non ritenuto idoneo dalla D.L. e la relativa indennità di discarica, computato secondo i disegni di progetto o le indicazioni della D.L.. |  |  |  | 0 | 0 | 0
E.03.04.0010.005 |  |  | m³ | Lavori compiuti | 12.5 | 39.16 | 39.896 | 0
E.03.04.0020 | SOVRAPPREZZO SCAVO DI SBANCAMENTO IN ROCCIA TENERA | Sovrapprezzo per scavo a sezione aperta per sbancamento e splateamento eseguito in materiale roccioso da rimuovere con il solo ausilio dell'escavatore con benna, o per l'asportazione di trovanti con volume superiore a m³ 0,600, che possono venire movimentati senza preventiva demolizione in loco, per il rimanente secondo le modalità e compresi gli oneri di cui alle voci per scavo di sbancamento. |  |  |  | 0 | 0 | 0
E.03.04.0020.005 |  |  | m³ | Lavori compiuti | 20.06 | 28.1057 | 50.9372 | 0
E.03.04.0025 | SOVRAPPREZZO SCAVO SBANCAMENTO IN ROCCIA DA MINA | Sovrapprezzo per scavo a sezione aperta per sbancamento e splateamento eseguito in roccia dura da mina o in presenza di trovanti di volume superiore a m³ 0,600 da demolire mediante l'uso di mine, con l'obblico di procedre nel rispetto delle normative vigenti. L'abbattimento della roccia dovrà essere eseguito adottando tecniche che garantiscano, in tutto l'ambiente circostante la zona di scavo, il controllo degli effetti distruttivi o comunque perturbanti delle esplosioni. Con il presente prezzo si intendono compensati tutti gli oneri previsti dalla voci per scavo di sbancamento nonchè i seguenti oneri specifici: · riduzione del materiale di risulta alla pezzatura prevista dalle norme tecniche per il loro rimpiego (rilevato · riempimento · scogliera etc.) |  |  |  | 0 | 0 | 0
E.03.04.0025.005 |  |  | m³ | Lavori compiuti | 56.33 | 34.3263 | 0.34617 | 44.3813
E.03.04.0030 | SOVRAPPREZZO SBANCAMENTO IN ROCCIA CON MARTELLONE | Sovrapprezzo per scavo a sezione aperta per sbancamento e splateamento eseguito in roccia dura o in presenza di trovanti di volume superiore a m³ 0,600 da demolire con apposite macchine munite di martelloni idraulici, per il rimanente secondo le modalità e compresi gli oneri di cui alle voci per scavo di sbancamento. |  |  |  | 0 | 0 | 0
E.03.04.0030.005 |  |  | m³ | Lavori compiuti | 45.07 | 31.4577 | 47.5926 | 0
E.03.04.0036 | SCAVO DI SBANCAMENTO PREVENTIVO E RINTERRO | Scavo di sbancamento preventivo e successivo ripristino del terreno, allo stato precedente prima dello sterro, per scavi a sezione ristretta, con profondità maggiore di m 4,00 dal piano di campagna, eseguito in terreno di qualsiasi natura e consistenza, anche in presenza d'acqua. Nella voce sono compresi gli oneri per il taglio ed estirpazione di piante e ceppaie, gli eventuali aggottamenti, le demolizioni di pavimentazioni e sottofondi stradali, il carico, lo scarico, il trasporto a deposito provvisorio del materiale riutilizzabile sia in andata che in ritorno, gli oneri relativi alla preventiva individuazione e segnalazione di cavi elettrici, telefonici, tubazioni di acquedotti, gasdotti, fognature, canali irrigui, canali di scolo stradali, la demolizione e del perfetto ripristino dei fossi di guardia in terra battuta. Sono esclusi dalla voce gli oneri per il taglio preventivo delle pavimentazioni in conglomerato bituminoso, l'onere per il trasporto del materiale di risulta o non ritenuto idoneo dalla D.L. e la relativa indennità di discarica, la roccia da mina ed i trovanti superiori a m³ 0,400. Il volume di scavo sarà computato sulla base di una sezione tipo a pareti verticali della larghezza convenzionale di m 4,50 per un'altezza risultante dalla differenza tra la profondità massima di fondo scavo prevista dalla livelletta di progetto e la profondità massima per lo scavo a sezione ristretta corrispondente a m 4,00. |  |  |  | 0 | 0 | 0
E.03.04.0036.005 |  |  | m³ | Lavori compiuti | 14.5 | 36.2759 | 42.7793 | 0
E.03.04.0041 | SCAVO A SEZIONE RISTRETTA | Scavo a sezione ristretta, in terreno ordinario di qualsiasi natura e consistenza, anche in presenza d'acqua con tirante inferiore a cm 20, eseguibile con mezzi meccanici, esclusa la roccia, compresi gli oneri per l'estrazione di massi trovanti di volume fino a m³ 0,400, per la rimozione di manufatti di qualsiasi genere di volume fino a m³ 0,400, per il taglio ed estirpazione di piante e ceppaie, per gli eventuali aggottamenti, per la demolizione di pavimentazioni e sottofondi stradali di qualsiasi tipo non riutilizzabili (esclusi conglomerati bituminosi da computarsi a parte), per la livellazione dei piani di scavo, per il deposito a fianco dello scavo del materiale, per il rinterro con materiale proveniente dagli scavi, per la preventiva individuazione e segnalazione di cavi elettrici, telefonici, tubazioni di acquedotti, gasdotti, fognature, canali irrigui, canali di scolo stradali, ecc., per la demolizione e del perfetto ripristino dei fossi di guardia in terra battuta interessati dai lavori, per la selezionatura del materiale fino e privo di sassi per il I° ritombamento delle tubazioni, e della terra vegetale eventualmente presente in superficie, per il perfetto ripristino del piano di campagna con mezzi meccanici, il costipamento del materiale, le eventuali ricariche. Restano esclusi gli oneri del trasporto del materiale di risulta o non ritenuto idoneo dalla D.L. e la relativa indennità di discarica e il taglio preventivo delle pavimentazioni in conglomerato bituminoso. Il volume di scavo sarà computato sulla base della larghezza convenzionale stabilita dalle sezioni tipo allegate e della profondità di progetto del fondo tubo maggiorata dello spessore del sottofondo stabilito anch'esso dalle sezioni tipo allegate. Si comprendono nel prezzo tutti gli oneri derivanti da qualsiasi maggiorazione di sezione, oltre le sezioni tipo allegate, conseguente alla natura del terreno, presenza d'acqua, roccia, di manufatti, ecc. o derivante da eventi meteorologici di qualsiasi tipo, il tutto eseguito a regola d'arte e secondo le indicazioni della Direzione Lavori. |  |  |  | 0 | 0 | 0
E.03.04.0041.005 | · per la fascia con profondità fino a m 1,50 | · per la fascia con profondità fino a m 1,50 | m³ | Lavori compiuti | 17.13 | 47.4372 | 31.5995 | 0
E.03.04.0041.010 | · per la fascia con profondità compresa tra m 1,51 e m 2,50 | · per la fascia con profondità compresa tra m 1,51 e m 2,50 | m³ | Lavori compiuti | 19.02 | 47.7445 | 31.2986 | 0
E.03.04.0041.015 | · per la fascia con profondità compresa tra m 2,51 e m 4,00 | · per la fascia con profondità compresa tra m 2,51 e m 4,00 | m³ | Lavori compiuti | 23.09 | 47.7609 | 31.3079 | 0
E.03.04.0045 | SOVRAPP. SCAVO SEZ. RISTRETTA PER DISCARICA PROVV. | Sovrapprezzo allo scavo a sezione ristretta qualora, per l'impossibilità di depositare il materiale di risulta a fianco dello scavo e/o per espresso ordine della Direzione Lavori, si renda necessario il trasporto del materiale di scavo in discarica provvisoria nell'ambito del cantiere e comunque nel raggio di 5 km dallo stesso; è compreso l'onere del carico e trasporto dal deposito provvisorio al cantiere per il rinterro degli scavi. |  |  |  | 0 | 0 | 0
E.03.04.0045.005 |  |  | m³ | Lavori compiuti | 14.56 | 30.1648 | 48.8805 | 0
E.03.04.0050 | TRASPORTO A DISCARICA PROVVISORIA OLTRE 5 km | Sovrapprezzo al compenso per il trasporto a discarica provvisoria di cantiere, del materiale di risulta dagli scavi a sezione ristretta, non depositabile a fianco dello scavo come alla precedente voce per discarica provvisoria, per distanze superiori ai 5 km dal cantiere, qualora l'Impresa risulti impossibilitata a reperire una discarica provvisoria entro tale distanza dal cantiere. |  |  |  | 0 | 0 | 0
E.03.04.0050.005 |  |  | m³ | Lavori compiuti | 3.16 | 29.8101 | 49.2722 | 0
E.03.04.0051 | TRASPORTO DI MATERIALE A DISCARICA | Compenso per il trasporto del materiale di risulta provenienti dagli scavi, demolizioni, o comunque dichiarato non idoneo dalla D.L. per il reimpiego in cantiere e collocato in discariche autorizzate. Il compenso sarà riconosciuto a fronte della presentazione di idonea documentazione comprovante il trasporto e la relativa collocazione. |  |  |  | 0 | 0 | 0
E.03.04.0051.005 |  |  | t/km | Lavori compiuti | 0.4 | 29.5 | 48.75 | 0
E.03.04.0055 | SOVRAPPREZZO SCAVO SEZ. RISTRETTA IN ROCCIA TENERA | Sovrapprezzo allo scavo a sezione ristretta e allo scavo di sbancamento preventivo per lavoro eseguito a qualsiasi profondità in roccia tenera da rimuovere con il solo ausilio dell'escavatore, valutato per la sola cubatura relativa alla roccia demolita entro la sezione tipo, per il rimanente secondo le modalità e compresi gli oneri di cui alle voci per scavo a sezione ristretta e per scavo di sbancamento preventivo. |  |  |  | 0 | 0 | 0
E.03.04.0055.005 |  |  | m³ | Lavori compiuti | 44.86 | 41.3553 | 37.6906 | 0
E.03.04.0060 | SOVRAPPREZZO SCAVO A SEZ. RISTRETTA IN ROCCIA | Sovrapprezzo allo scavo a sezione ristretta e allo scavo di sbancamento preventivo, per demolizione di roccia o di trovanti del volume maggiore di m³ 0,400 da eseguirsi mediante apposite macchine demolitrici munite di martelloni idraulici o mediante lo sparo di mine; valutato per la sola cubatura relativa alla roccia demolita entro la sezione tipo, per il rimanente secondo le modalità e compresi gli oneri di cui alle voci per scavo a sezione ristretta e per scavo di sbancamento preventivo. |  |  |  | 0 | 0 | 0
E.03.04.0060.005 |  |  | m³ | Lavori compiuti | 95.06 | 39.5266 | 39.5245 | 0
E.03.04.0065 | SOVRAP. SCAVO SEZ. RIST. ROCCIA PER PICCOLI VOLUMI | Sovrapprezzo allo scavo a sezione ristretta e allo scavo di sbancamento preventivo per lavoro eseguito a qualsiasi profondità per la demolizione di roccia da mina o da demolitore, che si presenti in affioramenti discontinui, con volume da demolire singolarmente inferiore a m³ 10 intercettati a distanza superiore a m 50 uno dall'altro; valutato per la sola cubatura relativa alla roccia demolita entro la sezione tipo, per il rimanente secondo le modalità e compresi gli oneri di cui alle voci per scavo a sezione ristretta e per scavo di sbancamento preventivo. |  |  |  | 0 | 0 | 0
E.03.04.0065.005 |  |  | m³ | Lavori compiuti | 126.74 | 39.5297 | 39.525 | 0
E.03.04.0071 | DEMOLIZIONE DI MURATURE IN CALCESTRUZZO | Sovrapprezzo allo scavo a sezione ristretta e allo scavo di sbancamento preventivo, per demolizione di murature e strutture verticali di qualsiasi forma e spessore in calcestruzzo anche armato, con volume superiore a m³ 0,400, escluso l'onere del trasporto del materiale di risulta o non ritenuto idoneo dalla D.L. e la relativa indennità di discarica. Nel prezzo si intende compreso e compensato l'onere per la riduzione del materiale alla pezzatura prevista dalle norme tecniche per il loro rimpiego, lo sgombero e quanto altro necessario; valutato per la sola cubatura relativa alla demolizione ricadente entro la sezione tipo, per il rimanente secondo le modalità e compresi gli oneri di cui alle voci per scavo a sezione ristretta e per scavo di sbancamento preventivo. |  |  |  | 0 | 0 | 0
E.03.04.0071.005 |  |  | m³ | Lavori compiuti | 166.1 | 56.2191 | 22.8296 | 0
E.03.04.0075 | SOVRAPP. SCAVO A SEZ. RISTRETTA TOTALMENTE A MANO | Sovrapprezzo allo scavo a sezione ristretta ed allo scavo di sbancamento preventivo, in terreno naturale di qualsiasi natura e consistenza escluso la roccia ed i trovanti di qualsiasi dimensione, eseguito totalmente a mano compreso il tiro in alto sull'orlo dello scavo del materiale rimosso, escluso il carico su mezzo di trasporto. |  |  |  | 0 | 0 | 0
E.03.04.0075.005 |  |  | m³ | Lavori compiuti | 110.77 | 79.0494 | 0 | 0
E.03.04.0080 | SOVRAPP. SCAVO SEZ. RISTRETTA PARZIALMENTE A MANO | Sovrapprezzo allo scavo a sezione ristretta ed allo scavo di sbancamento preventivo, in terreno naturale di qualsiasi natura e consistenza escluso la roccia ed i trovanti di qualsiasi dimensione, eseguito a mano con l'ausilio di mezzo meccanico per l'asporto del materiale dal fondo dello scavo, per il rimanente secondo le modalità e compresi gli oneri di cui alla voce per scavo a sezione ristretta. |  |  |  | 0 | 0 | 0
E.03.04.0080.005 |  |  | m³ | Lavori compiuti | 70.85 | 75.0134 | 4.0353 | 0
E.03.04.0085 | SOVRAP. SCAVO SEZ.RISTRETTA IN ROCCIA ESEG. A MANO | Sovrapprezzo allo scavo a sezione ristretta ed allo scavo di sbancamento preventivo, in roccia da mina o per demolizione di trovanti di qualsiasi dimensione, per lavoro eseguito completamente a mano con l'uso di martello demolitore, fino ad una profondità massima di m 2,00 dal piano di campagna, compreso il tiro in alto sull'orlo dello scavo del materiale rimosso, escluso il carico su mezzo di trasporto. |  |  |  | 0 | 0 | 0
E.03.04.0085.005 |  |  | m³ | Lavori compiuti | 359.4 | 57.948 | 21.1018 | 0
E.03.04.0090 | SOVRAPP. PER SCAVO A SEZ. RISTR.CON MEZZI SPECIALI | Sovrapprezzo allo scavo a sezione ristretta di cui alla relativa voce, per lavoro in condizioni di particolare disagio, per il superamento di tratti con pendenze elevate o in situazioni particolari per l'inaccessibilità con le normali macchine operatrici, eseguito con mezzi meccanici speciali (ragno escavatore e simili) su espresso ordine della Direzione Lavori. Sono comprese tutte le opere provvisionali e per il rimanente secondo le modalità e compresi gli oneri di cui alla voce per scavo a sezione ristretta. |  |  |  | 0 | 0 | 0
E.03.04.0090.005 |  |  | m³ | Lavori compiuti | 53.5 | 51.8804 | 27.1757 | 0
E.03.04.0095 | SOVRAPP. SCAVO SEZ. RISTRETTA CON MINIESCAVATORE | Sovrapprezzo allo scavo a sezione ristretta qualora per particolari condizioni operative, con l'autorizzazione della Direzione Lavori, si renda necessario utilizzare apposite macchine operatrici quali miniescavatore, da intendersi tale se il peso è uguale o inferiore a 50 q.li ; per il rimanente secondo le modalità e compresi gli oneri di cui alla voce per scavo a sezione ristretta. |  |  |  | 0 | 0 | 0
E.03.04.0095.005 |  |  | m³ | Lavori compiuti | 30.54 | 53.962 | 25.0819 | 0
E.03.04.0105 | SOVRAPPREZZO PER SCAVO IN PRESENZA D'ACQUA | Sovrapprezzo allo scavo a sezione ristretta di cui all'art.E.3.4.41.5 per presenza d'acqua di falda rinvenibile continuativamente sul fondo dello scavo durante le operazioni di posa ma di modesta quantità, tale da richiedere solamente l'impiego di una pompa per l'allontanamento. L'onere verrà riconosciuto come sovrapprezzo al volume di scavo calcolato sulla lunghezza del tratto, la larghezza della sezione tipo e per un altezza pari al diametro nominale del tubo sommato al relativo sottofondo. |  |  |  | 0 | 0 | 0
E.03.04.0105.005 |  |  | m³ | Lavori compiuti | 16.02 | 48.1898 | 26.96 | 3.9263
E.03.04.0110 | SOVRAPPREZZO PER SCAVO IN FALDA | Sovrapprezzo allo scavo a sezione ristretta per lavoro eseguito in presenza di acqua di falda per l'impiego, su preciso ordine della Direzione Lavori, di impianto completo tipo Wellpoint per l'abbassamento del livello della falda al di sotto del piano di scavo ed il mantenimento di tale livello fino al completo rinterro dei cavi di posa. Sono compresi tutti gli oneri relativi al noleggio delle attrezzature necessarie sia per l'infissione delle sonde sia per il pompaggio dell'acqua, compreso l'eventuale allontanamento della stessa dalla zona di lavoro, i materiali di consumo, l'energia elettrica, i carburanti, l'acqua per la pompa di infissione delle sonde, il controllo dell'impianto e quanto altro occora per il corretto funzionamento dello stesso; computato per la lunghezza effettiva dell'intervento. |  |  |  | 0 | 0 | 0
E.03.04.0110.005 |  |  | m | Lavori compiuti | 97.3 | 37.8191 | 41.2323 | 0
E.03.04.0116 | SOVRAPPREZZO PER LO SCAVO E LA POSA IN AMBIENTE URBANO | Sovrapprezzo allo scavo a sezione ristretta, espresso per unità di lunghezza di avanzamento, per compensazione dei maggiori oneri derivanti dal rallentamento dello scavo e nella posa della tubazione a causa della presenza dei sottoservizi di qualunque natura, sia trasversali che longitudinali, con una frequenza tipica dell'ambiente urbano. Tale maggiorazione è forfetaria, calcolata sulla base di una stima della frequenza media di sottoservizi attraversanti e longitudinali, mediamente presenti in una sezione tipo di scavo eseguito in aree densamente abitate. Tale voce assorbe il compenso previsto nelle voci sovrapprezzo allo scavo per attraversamento sottoservizi , sovrapprezzo per interferenza sottoservizi longitudinali e sovrapprezzo per scavo parzialmente a mano da utilizzarsi viceversa in tutte le altre circostanze. La voce è comprensiva degli oneri per l'individuazione, per la ricerca eseguita con scavo a mano, per la successiva adeguata protezione dei sottoservizi, per tutta la durata del periodo di apertura degli scavi e per la definitiva risistemazione. Sono inoltre compresi gli oneri per il ripristino di un rivestimento in sabbia attorno ai sottoservizi esistenti, per uno spessore minimo di cm 10, la riparazione per eventuale danneggiamento degli stessi ed il risarcimento dei danni per eventuali interruzioni del servizio. Restano esclusi da tale sovrapprezzo gli oneri relativi alla demolizione di rivestimenti protettivi in calcestruzzo attorno alle tubazioni preesistenti ed eventuali spostamenti dei sottoservizi incrociati qualora interferenti con la posa della nuova tubazione. |  |  |  | 0 | 0 | 0
E.03.04.0116.005 |  |  | m | Lavori compiuti | 54.93 | 42.627 | 5.0956 | 31.3253
E.03.04.0120 | SOVRAPP. SCAVO PER ATTRAVERSAMENTO DI SOTTOSERVIZI | Sovrapprezzo allo scavo a sezione ristretta ed allo scavo di sbancamento preventivo per l'incrocio con servizi stradali sotterranei, comprensivo degli oneri per dell'individuazione, per la ricerca eseguita con scavo a mano, per la successiva adeguata protezione del sottoservizio, per tutta la durata del periodo di apertura degli scavi e per la definitiva risistemazione. Sono inoltre compresi gli oneri per il rivestimento in sabbia attorno al sottoservizio, per uno spessore minimo di cm 10, il ripristino per eventuale danneggiamento degli stessi ed il risarcimento dei danni per eventuali interruzioni del servizio. Restano esclusi da tale sovrapprezzo gli oneri relativi alla demolizione di rivestimenti protettivi in calcestruzzo attorno alle tubazioni preesistenti ed eventuali spostamenti dei sottoservizi incrociati qualora interferenti con la nuova tubazione. Se lo scavo avviene in ambiente urbano, adottare l'apposita voce di prezziario. |  |  |  | 0 | 0 | 0
E.03.04.0120.005 | interasse fra gli stessi oltre m 1,00 | interasse fra gli stessi oltre m 1,00 | cad. | Lavori compiuti | 140.72 | 41.1093 | 0.1606 | 37.7828
E.03.04.0120.010 | interasse fra gli stessi fino a m 1,00 | interasse fra gli stessi fino a m 1,00 | cad. | Lavori compiuti | 101.2 | 51.7362 | 0.22332 | 27.0909
E.03.04.0125 | SOVRAPP. INTERFERENZA SOTTOSERVIZI LONGITUDINALI | Sovrapprezzo allo scavo a sezione ristretta ed allo scavo di sbancamento preventivo a causa dell'interferenza con servizi sotterranei posti longitudinalmente alla tubazione e ricadenti nella sezione teorica di scavo avente come base la larghezza convenzionale e pareti inclinate con scarpa 1/3; comprensivo della preventiva individuazione e segnalazione, ricerca eseguita con scavo a mano, successiva adeguata protezione degli stessi durante il periodo di apertura degli scavi, l'eventuale ancoraggio con sistemi idonei a mantenere efficiente il servizio, la definitiva risistemazione comprensiva del rivestimento in sabbia per uno spessore minimo di cm 10 attorno al sottoservizio; sono compresi inoltre gli oneri per il ripristino in caso di danneggiamento dello stesso ed il risarcimento dei danni per eventuali interruzioni del servizio. Il riconoscimento dell'onere aggiuntivo è forfetario, indipendente dal numero di sottoservizi longitudinali ricadenti nella sezione teorica di scavo. Se lo scavo avviene in ambiente in urbano, adottare l'apposita voce di prezziario. |  |  |  | 0 | 0 | 0
E.03.04.0125.005 |  |  | m | Lavori compiuti | 13.15 | 55.6882 | 1.7186 | 21.6578
E.03.04.0141 | RIMOZIONE DI CUBETTI, ACCIOTTOLATI E SIMILI | Sovrapprezzo alle voci di scavo a sezione ristretta o di sbancamento preventivo per preparazione del piano di scavo su strada pavimentata con cubetti o smolleri di porfido o ciottoli e simili, comprensiva della rimozione del materiale e del successivo accatastamento nell'area di cantiere opportunamente individuata; la superficie sarà computata sulla base delle sezioni tipo previste per il ripristino della pavimentazione originaria. Escuso l'onere del trasporto a discarica e della relativa indennità di discarica per il materiale non utilizzabile. |  |  |  | 0 | 0 | 0
E.03.04.0141.005 |  |  | m² | Lavori compiuti | 5.02 | 37.9482 | 41.1753 | 0
E.03.04.0145 | FORMAZIONE DI RILEVATO CON MATERIALE DI SCAVO | Formazione di rilevato posto in opera e misurato secondo le sagome indicate in progetto o dalla Direzione Lavori, eseguito con materiale proveniente dagli scavi e ritenuto idoneo dalla D.L., compreso la compattazione a strati fino a raggiungere il costipamento prescritto, ed ogni altra lavorazione ed onere per dare il rilevato compiuto a perfetta regola d'arte. |  |  |  | 0 | 0 | 0
E.03.04.0145.005 |  |  | m³ | Lavori compiuti | 7.86 | 42.341 | 36.6794 | 0
E.03.04.0156 | SOVRAPP. SCAVO PER RINTERRO CON MATERIALE ARIDO | Sovrapprezzo allo scavo a sezione ristretta ed allo scavo di sbancamento preventivo per il rinterro dei cavi di posa, su specifico ordine della Direzione Lavori, con materiale arido in sostituzione del materiale di scavo ritenuto non idoneo per il rinterro; il sovrapprezzo viene computato secondo la sezione convenzionale di scavo diminuita della sagoma dei manufatti, dei tubi con il relativo rinfianco o rivestimento, del cassonetto e della pavimentazione. |  |  |  | 0 | 0 | 0
E.03.04.0156.005 |  |  | m³ | Lavori compiuti | 24.79 | 0 | 0 | 79.0641
E.03.05 | LAVORI COMPIUTI · TUBAZIONI E ACCESSORI |  |  |  |  | 0 | 0 | 0
E.03.05.0005 | TUBI IN GHISA SFEROIDALE · GIUNTO ELASTICO AUTOMATICO · | Fornitura e posa in opera di condotte in ghisa sferoidale secondo norma UNI EN 545:2010, rivestite internamente come indicato al punto 4.5.3.1 della suddetta norma ed esternamente con zinco, di massa minima 200 g/m2, ed uno strato di finitura, dotate di giunto elastico automatico a bicchiere ed anello di tenuta in gomma. Lo strato di rivestimento interno sarà costituita in genere da malta cementizia d'altoforno conforme alla norma EN197·1 ed alla Direttiva Europea 98/83/EC, come prescritto dalla norma EN545:2010 al paragrafo 4.5.3.1, con certificato rilasciato da organismo terzo e certificato di conformità CE secondo quanto richiesto dalla norma EN197·1 all’Allegato ZA. Tutti i materiali a contatto con acqua potabile saranno certificati secondo il D.M. 174 del Ministero della Salute del 06/04/2004 per le parti applicabili. I tubi, i raccordi ed i pezzi speciali devono essere certificati per risultare a tenuta stagna alla pressione di prova ammissibile PEA, definita in funzione della classe di pressione C. Le pressioni di funzionamento ammissibile (PFA) in condizioni di esercizio e quella massima ammissibile (PMA) rispettivamente dei tubi e dei raccordi sono riportate nell'allegato A) delle suddette norme UNI EN 545:2010. Qualora la tipologia del giunto, in funzione del diametro, imponga delle limitazioni ai valori sopraindicati, tali limitazioni devono essere esplicitamente dichiarate nel catalogo del fabbricante per poter essere opportunamente valutate nella redazione del progetto. In particolare per i giunti vanno certificate le prove eseguite secondo le modalità contemplate nella suddetta norma. Le condotte dovranno essere fabbricate in stabilimento operante in regime di Qualità Aziendale secondo la Norma UNI EN 9001: certificata da Organismo terzo di certificazione accreditato secondo le Norme UNI CEI EN ISO/IEC 17021. Le condotte dovranno essere sempre accompagnate da certificato di prodotto, rilasciato al fabbricante da Organismo terzo europeo di certificazione accreditato secondo le Norme UNI CEI EN ISO/IEC. A tal fine si ricorda l'applicabilità dell'art. 137 , comma 2 del codice degli appalti (D. Lgs. n. 50 del 18/04/2016), per quanto riguarda la limitazione imposta all'incidenza dei prodotti provenienti da Paesi Terzi sensi del regolamento (UE) n. 952/2013 del Parlamento Europeo e del Consiglio. Qualora particolari situazioni di carattere tecnico lo richiedano, ad insindacabile richiesta della Stazione Appaltante potrà essere richiesto, con onere a carico dell'Appaltatore, che il generico elemento tubolare o pezzo speciale venga sottoposto a collaudo alla presenza di proprio personale presso la fabbrica di produzione del fornitore. Le forniture dovranno essere comunque accompagnate da certificati di collaudo tipo 2.2 secondo la Norma EN10204. I prezzi di seguito esposti si intendo riferiti alla classe di pressione C40, ottemperante alle prescrizioni della citata Norma UNI EN 545:2010 con le rispettive prestazioni in termini di PFA, PMA e PEA riportate nell'appendice A). In particolare, gli spessori minimi del tubo dovranno risultare rispondenti, in funzione del diametro nominale DN e della classe di pressione richiesta, a quanto indicato nella tabella 17 della suddetta Norma. Per ogni classe di pressione in maggiorazione o in riduzione si applica rispettivamente un incremento, o un decremento, del prezzo pari al 4%, a parità di diametro. Poste in opera, secondo le livellette di progetto, le sezioni tipo o come diversamente indicato dalla Direzione Lavori, è compreso nel prezzo la formazione del letto di posa con materiale vagliato proveniente dagli scavi se idoneo, la posa del tubo, ed ogni altro onere per dare il lavoro finito a regola d'arte. |  |  |  | 0 | 0 | 0
E.03.05.0005.005 | DN 80 mm | DN 80 mm | m | Lavori compiuti | 62.85 | 8.2434 | 4.4089 | 66.3962
E.03.05.0005.010 | DN 100 mm | DN 100 mm | m | Lavori compiuti | 65.45 | 9.7693 | 4.7762 | 64.5073
E.03.05.0005.015 | DN 125 mm | DN 125 mm | m | Lavori compiuti | 88.42 | 8.9459 | 4.9016 | 65.2002
E.03.05.0005.020 | DN 150 mm | DN 150 mm | m | Lavori compiuti | 95.55 | 9.5887 | 4.5358 | 64.9294
E.03.05.0005.025 | DN 200 mm | DN 200 mm | m | Lavori compiuti | 133.06 | 9.4123 | 4.2996 | 65.3389
E.03.05.0005.030 | DN 250 mm | DN 250 mm | m | Lavori compiuti | 175.14 | 8.242 | 3.9563 | 66.8494
E.03.05.0005.035 | DN 300 mm | DN 300 mm | m | Lavori compiuti | 207.9 | 8.2121 | 3.709 | 67.1332
E.03.05.0005.040 | DN 400 mm | DN 400 mm | m | Lavori compiuti | 312.3 | 6.9866 | 3.2427 | 68.8184
E.03.05.0005.045 | DN 500 mm | DN 500 mm | m | Lavori compiuti | 426.8 | 6.2549 | 2.7973 | 69.9883
E.03.05.0005.050 | DN 600 mm | DN 600 mm | m | Lavori compiuti | 536.7 | 6.0183 | 2.5621 | 70.4584
E.03.05.0016 | TUBI IN GHISA SFEROIDALE · GIUNTO ELASTICO ANTISFILAMENTO · | Fornitura e posa in opera di condotte in ghisa sferoidale secondo norma UNI EN 545:2010, con giunto elastico antisfilamento a bicchiere, rivestite internamente come indicato al punto 4.5.3.1 della suddetta norma ed esternamente con zinco, di massa minima 200 g/m2, ed uno strato di finitura, dotate di dispositivo speciale per antisfilamento che può essere, per esempio, di tipo non meccanico con inserti metallici, oppure a doppia camera, una per l'alloggiamento della guarnizione di tenuta idraulica e l'altra con inserti metallici, oppure di tipo meccanico con cordone saldato sull'estremità liscia ed anello di tenuta in gomma, oppure di diversa tipologia purchè rispondenti ai requisiti richiesti dalla Norma. Lo strato di rivestimento interno sarà costituita in genere da malta cementizia d'altoforno conforme alla norma EN197·1 ed alla Direttiva Europea 98/83/EC, come prescritto dalla norma EN545:2010 al paragrafo 4.5.3.1, con certificato rilasciato da organismo terzo e certificato di conformità CE secondo quanto richiesto dalla norma EN197·1 all’Allegato ZA. Tutti i materiali a contatto con acqua potabile saranno certificati secondo il D.M. 174 del Ministero della Salute del 06/04/2004 per le parti applicabili. I tubi, i raccordi ed i pezzi speciali devono essere certificati per risultare a tenuta stagna alla pressione di prova ammissibile PEA, definita in funzione della classe di pressione C. Le pressioni di funzionamento ammissibile (PFA) in condizioni di esercizio e quella massima ammissibile (PMA) rispettivamente dei tubi e dei raccordi sono riportate nell'allegato A) delle suddette norme UNI EN 545:2010. Qualora la tipologia del giunto, in funzione del diametro, imponga delle limitazioni ai valori sopraindicati, tali limitazioni devono essere esplicitamente dichiarate nel catalogo del fabbricante per poter essere opportunamente valutate nella redazione del progetto. In particolare per i giunti vanno certificate le prove eseguite secondo le modalità contemplate nella suddetta norma. Le condotte dovranno essere fabbricate in stabilimento operante in regime di Qualità Aziendale secondo la Norma UNI EN 9001: certificata da Organismo terzo di certificazione accreditato secondo le Norme UNI CEI EN ISO/IEC 17021. Le condotte dovranno essere sempre accompagnate da certificato di prodotto, rilasciato al fabbricante da Organismo terzo europeo di certificazione accreditato secondo le Norme UNI CEI EN ISO/IEC. A tal fine si ricorda l'applicabilità dell'art. 137 , comma 2 del codice degli appalti (D. Lgs. n. 50 del 18/04/2016), per quanto riguarda la limitazione imposta all'incidenza dei prodotti provenienti da Paesi Terzi sensi del regolamento (UE) n. 952/2013 del Parlamento Europeo e del Consiglio. Qualora particolari situazioni di carattere tecnico lo richiedano, ad insindacabile richiesta della Stazione Appaltante potrà essere richiesto, con onere a carico dell'Appaltatore, che il generico elemento tubolare o pezzo speciale venga sottoposto a collaudo alla presenza di proprio personale presso la fabbrica di produzione del fornitore. Le forniture dovranno essere comunque accompagnate da certificati di collaudo tipo 2.2 secondo la Norma EN10204. I prezzi di seguito esposti si intendo riferiti alla classe di pressione C40, ottemperante alle prescrizioni della citata Norma UNI EN 545:2010 con le rispettive prestazioni in termini di PFA, PMA e PEA riportate nell'appendice A). In particolare, gli spessori minimi del tubo dovranno risultare rispondenti, in funzione del diametro nominale DN e della classe di pressione richiesta, a quanto indicato nella tabella 17 della suddetta Norma. Per ogni classe di pressione in maggiorazione o in riduzione si applica rispettivamente un incremento, o un decremento, del prezzo pari al 4%, a parità di diametro. Poste in opera, secondo le livellette di progetto, le sezioni tipo o come diversamente indicato dalla Direzione Lavori, è compreso nel prezzo la formazione del letto di posa con materiale vagliato proveniente dagli scavi se idoneo, la posa del tubo, ed ogni altro onere per dare il lavoro finito a regola d'arte. |  |  |  | 0 | 0 | 0
E.03.05.0016.005 | con inserti metallici DN 80 mm | con inserti metallici DN 80 mm | m | Lavori compiuti | 77.87 | 7.1106 | 3.5585 | 68.3832
E.03.05.0016.010 | con inserti metallici DN 100 mm | con inserti metallici DN 100 mm | m | Lavori compiuti | 79.56 | 8.0367 | 3.9291 | 67.7099
E.03.05.0016.015 | con inserti metallici DN 125 mm | con inserti metallici DN 125 mm | m | Lavori compiuti | 108.49 | 7.291 | 3.9948 | 67.7666
E.03.05.0016.020 | con inserti metallici DN 150 mm | con inserti metallici DN 150 mm | m | Lavori compiuti | 117.21 | 7.8167 | 3.6976 | 67.5369
E.03.05.0016.025 | con inserti metallici DN 200 mm | con inserti metallici DN 200 mm | m | Lavori compiuti | 168.19 | 9.6801 | 3.4015 | 65.9671
E.03.05.0016.030 | con inserti metallici DN 250 mm | con inserti metallici DN 250 mm | m | Lavori compiuti | 216.02 | 6.6823 | 3.2076 | 69.1603
E.03.05.0016.035 | con inserti metallici DN 300 mm | con inserti metallici DN 300 mm | m | Lavori compiuti | 256.7 | 6.651 | 3.0039 | 69.3845
E.03.05.0016.040 | con inserti metallici DN 350 mm | con inserti metallici DN 350 mm | m | Lavori compiuti | 348.6 | 6.259 | 2.905 | 69.8881
E.03.05.0016.045 | con inserti metallici DN 400 mm | con inserti metallici DN 400 mm | m | Lavori compiuti | 387.4 | 5.6322 | 2.6141 | 70.795
E.03.05.0016.055 | con inserti metallici DN 500 mm | con inserti metallici DN 500 mm | m | Lavori compiuti | 529.6 | 4.8172 | 2.2543 | 71.9751
E.03.05.0016.060 | con inserti metallici DN 600 mm | con inserti metallici DN 600 mm | m | Lavori compiuti | 668.9 | 4.8288 | 2.0558 | 72.1618
E.03.05.0016.115 | a doppia camera DN 80 mm | a doppia camera DN 80 mm | m | Lavori compiuti | 85.54 | 6.473 | 3.2394 | 69.336
E.03.05.0016.120 | a doppia camera DN 100 mm | a doppia camera DN 100 mm | m | Lavori compiuti | 87.94 | 7.2709 | 3.5547 | 68.2283
E.03.05.0016.125 | a doppia camera DN 125 mm | a doppia camera DN 125 mm | m | Lavori compiuti | 119.14 | 6.6392 | 3.6377 | 68.7762
E.03.05.0016.130 | a doppia camera DN 150 mm | a doppia camera DN 150 mm | m | Lavori compiuti | 128.63 | 7.1228 | 3.3694 | 68.561
E.03.05.0016.135 | a doppia camera DN 200 mm | a doppia camera DN 200 mm | m | Lavori compiuti | 179.42 | 6.9803 | 3.1886 | 68.8831
E.03.05.0016.140 | a doppia camera DN 250 mm | a doppia camera DN 250 mm | m | Lavori compiuti | 237.53 | 6.0771 | 2.9171 | 70.0585
E.03.05.0016.145 | a doppia camera DN 300 mm | a doppia camera DN 300 mm | m | Lavori compiuti | 282.3 | 6.0478 | 2.7315 | 70.2763
E.03.05.0016.150 | a doppia camera DN 400 mm | a doppia camera DN 400 mm | m | Lavori compiuti | 426.9 | 5.111 | 2.3722 | 71.5648
E.03.05.0016.155 | a doppia camera DN 500 mm | a doppia camera DN 500 mm | m | Lavori compiuti | 586 | 4.5556 | 2.0374 | 72.4573
E.03.05.0016.160 | a doppia camera DN 600 mm | a doppia camera DN 600 mm | m | Lavori compiuti | 738.2 | 4.3755 | 1.8628 | 72.8177
E.03.05.0016.215 | con cordone saldato DN 80 mm | con cordone saldato DN 80 mm | m | Lavori compiuti | 91.57 | 6.0467 | 3.0261 | 69.9793
E.03.05.0016.220 | con cordone saldato DN 100 mm | con cordone saldato DN 100 mm | m | Lavori compiuti | 94.04 | 6.7992 | 3.3241 | 68.9281
E.03.05.0016.225 | con cordone saldato DN 125 mm | con cordone saldato DN 125 mm | m | Lavori compiuti | 127.48 | 6.2049 | 3.3997 | 69.4462
E.03.05.0016.230 | con cordone saldato DN 150 mm | con cordone saldato DN 150 mm | m | Lavori compiuti | 137.59 | 6.6589 | 3.1499 | 69.242
E.03.05.0016.235 | con cordone saldato DN 200 mm | con cordone saldato DN 200 mm | m | Lavori compiuti | 191.98 | 6.5236 | 2.98 | 69.5489
E.03.05.0016.240 | con cordone saldato DN 250 mm | con cordone saldato DN 250 mm | m | Lavori compiuti | 254.47 | 5.6726 | 2.7229 | 70.6567
E.03.05.0016.245 | con cordone saldato DN 300 mm | con cordone saldato DN 300 mm | m | Lavori compiuti | 302.5 | 5.644 | 2.5491 | 70.8496
E.03.05.0016.250 | con cordone saldato DN 400 mm | con cordone saldato DN 400 mm | m | Lavori compiuti | 457.9 | 4.765 | 2.2116 | 72.0769
E.03.05.0016.255 | con cordone saldato DN 500 mm | con cordone saldato DN 500 mm | m | Lavori compiuti | 629.2 | 4.2428 | 1.8975 | 72.9053
E.03.05.0016.260 | con cordone saldato DN 600 mm | con cordone saldato DN 600 mm | m | Lavori compiuti | 792.9 | 4.0737 | 1.7343 | 73.24
E.03.05.0021 | POSA TUBAZIONI IN GHISA SFEROIDALE CON GHIAINO | Sovrapprezzo per posa di tubazioni in ghisa sferoidale di cui alle relative voci con fornitura e posa di ghiaietto di allettamento, di natura prevalentemente calcarea, pezzatura 7·15 mm, posto in opera come da sezione tipo allegata, escluso l'onere del trasporto a discarica del materiale di risulta eccedente e la relativa indennità di discarica. |  |  |  | 0 | 0 | 0
E.03.05.0021.005 | DN 80 mm | DN 80 mm | m | Lavori compiuti | 23.64 | 44.7547 | 0.62606 | 33.676
E.03.05.0021.010 | DN 100 mm | DN 100 mm | m | Lavori compiuti | 10.95 | 1.8082 | 1.6256 | 75.6438
E.03.05.0021.015 | DN 125 mm | DN 125 mm | m | Lavori compiuti | 11.39 | 1.7384 | 1.5628 | 75.7682
E.03.05.0021.020 | DN 150 mm | DN 150 mm | m | Lavori compiuti | 11.86 | 1.6695 | 1.5008 | 75.9022
E.03.05.0021.025 | DN 200 mm | DN 200 mm | m | Lavori compiuti | 16.68 | 1.7806 | 1.5947 | 75.6775
E.03.05.0021.030 | DN 250 mm | DN 250 mm | m | Lavori compiuti | 18.8 | 1.7553 | 1.5745 | 75.7181
E.03.05.0021.035 | DN 300 mm | DN 300 mm | m | Lavori compiuti | 20.98 | 1.7302 | 1.5539 | 75.7722
E.03.05.0021.040 | DN 350 mm | DN 350 mm | m | Lavori compiuti | 23.3 | 1.8369 | 1.6524 | 75.5708
E.03.05.0021.045 | DN 400 mm | DN 400 mm | m | Lavori compiuti | 25.61 | 1.8001 | 1.6166 | 75.6306
E.03.05.0021.050 | DN 500 mm | DN 500 mm | m | Lavori compiuti | 30.41 | 1.733 | 1.5587 | 75.7613
E.03.05.0021.055 | DN 600 mm | DN 600 mm | m | Lavori compiuti | 35.62 | 1.6648 | 1.4964 | 75.8899
E.03.05.0032 | TUBAZIONI IN POLIETILENE sigma 80 PE 100 · UNI 12201 · Saldati testa testa | Fornitura e posa di tubazioni (barre) in polietilene alta densità PE 100 sigma 80 kg/cm² atossiche idonee per il trasporto d'acqua potabile e da potabilizzare, e/o per il trasporto di fluidi alimentari, rispondenti alla norma UNI EN 12201 e alle prescrizioni del Decreto Ministeriale n. 174 del 06/04/2004. La rispondenza del materiale fornito dovrà essere garantita da rapporti di prova rilasciati da enti qualificati. La Direzione Lavori potrà fare eseguire a sua insindacabile decisione, a spese del fornitore e su una campionatura del materiale fornito, prove di collaudo da parte di un istituto abilitato, in conformità alla suddetta norma. Ogni tubazione dovrà recare, in maniera visibile ed indelebile, la marcatura prevista dalla UNI EN 12201. Nel prezzo sono compresi gli oneri delle giunzioni mediante saldatura ad elementi termici per contatto (testa a testa), la posa in opera di tutti i pezzi speciali sia interrati che all'interno delle camerette, l'alloggiamento della retina in materiale ferroso di segnalazione, il letto di sabbia , dello spessore di almeno 10 cm ., il rinfianco con sabbia fino alla generatrice superiore, costipato accuratamente in modo da non lasciare vani al di sotto del tubo, il reinterro definitivo sempre con sabbia, almeno 20 cm di spessore al di sopra della generatrice superiore del tubo, ed ogni altro onere per dare il lavoro finito a regola d'arte e secondo le indicazioni impartite dalla Direzione Lavori. Il tubo, deve essere posizionato come da sezione tipo allegata, con il corretto allineamento e con pendenza secondo le livellette di progetto, non deve essere danneggiato da urti o da uso non corretto dei mezzi meccanici usati per la posa e la compattazione. Resta escluso dal prezzo solo l'onere del trasporto a discarica del materiale di risulta eccedente e la relativa indennità di discarica. |  |  |  | 0 | 0 | 0
E.03.05.0032.115 | PN 10 De 63 mm | PN 10 De 63 mm | m | Lavori compiuti | 22.48 | 23.8345 | 5.0667 | 50.1512
E.03.05.0032.120 | PN 10 De 75 mm | PN 10 De 75 mm | m | Lavori compiuti | 24.51 | 23.2762 | 4.6756 | 51.0934
E.03.05.0032.125 | PN 10 De 90 mm | PN 10 De 90 mm | m | Lavori compiuti | 32.44 | 23.1473 | 10.2189 | 45.672
E.03.05.0032.130 | PN 10 De 110 mm | PN 10 De 110 mm | m | Lavori compiuti | 37.6 | 20.9654 | 9.2101 | 48.8697
E.03.05.0032.135 | PN 10 De 125 mm | PN 10 De 125 mm | m | Lavori compiuti | 42.05 | 19.824 | 8.2711 | 50.9584
E.03.05.0032.140 | PN 10 De 140 mm | PN 10 De 140 mm | m | Lavori compiuti | 47.89 | 19.3673 | 9.0708 | 50.6097
E.03.05.0032.145 | PN 10 De 160 mm | PN 10 De 160 mm | m | Lavori compiuti | 56.91 | 17.3291 | 7.6524 | 54.0749
E.03.05.0032.150 | PN 10 De 180 mm | PN 10 De 180 mm | m | Lavori compiuti | 64.93 | 16.2113 | 6.7257 | 56.102
E.03.05.0032.155 | PN 10 De 200 mm | PN 10 De 200 mm | m | Lavori compiuti | 75.96 | 14.7301 | 5.9584 | 58.3689
E.03.05.0032.160 | PN 10 De 225 mm | PN 10 De 225 mm | m | Lavori compiuti | 88.31 | 13.6077 | 5.1376 | 60.2989
E.03.05.0032.165 | PN 10 De 250 mm | PN 10 De 250 mm | m | Lavori compiuti | 101.71 | 12.0283 | 4.4735 | 62.5514
E.03.05.0032.170 | PN 10 De 280 mm | PN 10 De 280 mm | m | Lavori compiuti | 121.83 | 11.0433 | 4.2855 | 63.7249
E.03.05.0032.180 | PN 10 De 315 mm | PN 10 De 315 mm | m | Lavori compiuti | 144.69 | 9.6531 | 3.8634 | 65.5353
E.03.05.0032.185 | PN 10 De 355 mm | PN 10 De 355 mm | m | Lavori compiuti | 175.44 | 8.4907 | 3.3607 | 67.2008
E.03.05.0032.190 | PN 10 De 400 mm | PN 10 De 400 mm | m | Lavori compiuti | 213 | 7.5507 | 2.9192 | 68.5798
E.03.05.0032.320 | PN 16 De 50 mm | PN 16 De 50 mm | m | Lavori compiuti | 22.01 | 23.8664 | 5.1431 | 50.0409
E.03.05.0032.325 | PN 16 De 63 mm | PN 16 De 63 mm | m | Lavori compiuti | 24.69 | 21.7011 | 4.6132 | 52.7501
E.03.05.0032.330 | PN 16 De 75 mm | PN 16 De 75 mm | m | Lavori compiuti | 27.25 | 20.9358 | 4.2055 | 53.9193
E.03.05.0032.335 | PN 16 De 90 mm | PN 16 De 90 mm | m | Lavori compiuti | 36.51 | 20.567 | 9.0797 | 49.4002
E.03.05.0032.340 | PN 16 De 110 mm | PN 16 De 110 mm | m | Lavori compiuti | 43.57 | 18.0927 | 7.9481 | 53.0067
E.03.05.0032.345 | PN 16 De 125 mm | PN 16 De 125 mm | m | Lavori compiuti | 49.99 | 16.6753 | 6.9574 | 55.4271
E.03.05.0032.350 | PN 16 De 140 mm | PN 16 De 140 mm | m | Lavori compiuti | 57.28 | 16.1924 | 7.5838 | 55.2671
E.03.05.0032.355 | PN 16 De 160 mm | PN 16 De 160 mm | m | Lavori compiuti | 69.32 | 14.2268 | 6.2825 | 58.5459
E.03.05.0032.360 | PN 16 De 180 mm | PN 16 De 180 mm | m | Lavori compiuti | 80.66 | 13.0498 | 5.4141 | 60.5839
E.03.05.0032.365 | PN 16 De 200 mm | PN 16 De 200 mm | m | Lavori compiuti | 95.37 | 11.7322 | 4.7457 | 62.5742
E.03.05.0032.370 | PN 16 De 225 mm | PN 16 De 225 mm | m | Lavori compiuti | 112.75 | 10.6581 | 4.0239 | 64.3636
E.03.05.0032.375 | PN 16 De 250 mm | PN 16 De 250 mm | m | Lavori compiuti | 131.99 | 9.2689 | 3.4472 | 66.3315
E.03.05.0032.380 | PN 16 De 280 mm | PN 16 De 280 mm | m | Lavori compiuti | 159.6 | 8.4298 | 3.2713 | 67.3534
E.03.05.0032.385 | PN 16 De 315 mm | PN 16 De 315 mm | m | Lavori compiuti | 192.42 | 7.2586 | 2.9051 | 68.8873
E.03.05.0032.390 | PN 16 De 355 mm | PN 16 De 355 mm | m | Lavori compiuti | 235.8 | 6.3172 | 2.5004 | 70.2235
E.03.05.0032.395 | PN 16 De 400 mm | PN 16 De 400 mm | m | Lavori compiuti | 286.4 | 4.5192 | 2.1892 | 72.3446
E.03.05.0032.530 | PN 25 De 50 mm | PN 25 De 50 mm | m | Lavori compiuti | 23.83 | 22.0436 | 4.7503 | 52.2619
E.03.05.0032.535 | PN 25 De 63 mm | PN 25 De 63 mm | m | Lavori compiuti | 27.49 | 19.4907 | 4.1433 | 55.4165
E.03.05.0032.540 | PN 25 De 75 mm | PN 25 De 75 mm | m | Lavori compiuti | 31.09 | 18.35 | 3.6861 | 57.0055
E.03.05.0032.545 | PN 25 De 90 mm | PN 25 De 90 mm | m | Lavori compiuti | 41.81 | 17.9598 | 7.9287 | 53.1595
E.03.05.0032.550 | PN 25 De 110 mm | PN 25 De 110 mm | m | Lavori compiuti | 51.74 | 15.2358 | 6.6931 | 57.1221
E.03.05.0032.555 | PN 25 De 125 mm | PN 25 De 125 mm | m | Lavori compiuti | 60.3 | 13.8242 | 5.7678 | 59.466
E.03.05.0032.560 | PN 25 De 140 mm | PN 25 De 140 mm | m | Lavori compiuti | 69.93 | 13.2633 | 6.2119 | 59.5696
E.03.05.0032.565 | PN 25 De 160 mm | PN 25 De 160 mm | m | Lavori compiuti | 85.46 | 11.5399 | 5.096 | 62.4198
E.03.05.0032.570 | PN 25 De 180 mm | PN 25 De 180 mm | m | Lavori compiuti | 101.08 | 10.4135 | 4.3203 | 64.3124
E.03.05.0032.575 | PN 25 De 200 mm | PN 25 De 200 mm | m | Lavori compiuti | 120.77 | 9.2647 | 3.7476 | 66.0404
E.03.05.0032.580 | PN 25 De 225 mm | PN 25 De 225 mm | m | Lavori compiuti | 144.74 | 8.3025 | 3.1346 | 67.6109
E.03.05.0032.585 | PN 25 De 250 mm | PN 25 De 250 mm | m | Lavori compiuti | 171.82 | 7.1202 | 2.6481 | 69.2824
E.03.05.0032.590 | PN 25 De 280 mm | PN 25 De 280 mm | m | Lavori compiuti | 209.62 | 6.4183 | 2.4907 | 70.1441
E.03.05.0032.595 | PN 25 De 315 mm | PN 25 De 315 mm | m | Lavori compiuti | 255.8 | 5.4601 | 2.1853 | 71.3968
E.03.05.0032.600 | PN 25 De 355 mm | PN 25 De 355 mm | m | Lavori compiuti | 315.8 | 4.7169 | 1.867 | 72.4595
E.03.05.0032.605 | PN 25 De 400 mm | PN 25 De 400 mm | m | Lavori compiuti | 392.1 | 4.1018 | 1.5858 | 73.3576
E.03.05.0033 | TUBAZIONI IN POLIETILENE sigma 80 PE 100 · UNI 12201 · Saldati ad elettrofusione | Fornitura e posa di tubazioni (barre) in polietilene alta densità PE 100 sigma 80 kg/cm² atossiche idonee per il trasporto d'acqua potabile e da potabilizzare, e/o per il trasporto di fluidi alimentari, rispondenti alla norma UNI EN 12201 e alle prescrizioni del Decreto Ministeriale n. 174 del 06/04/2004. La rispondenza del materiale fornito dovrà essere garantita da rapporti di prova rilasciati da enti qualificati. La Direzione Lavori potrà fare eseguire a sua insindacabile decisione, a spese del fornitore e su una campionatura del materiale fornito, prove di collaudo da parte di un istituto abilitato, in conformità alla suddetta norma Ogni tubazione dovrà recare, in maniera visibile ed indelebile, la marcatura prevista dalla UNI EN 12201. Nel prezzo sono compresi gli oneri delle giunzioni mediante saldatura ad elettrofusione,i raccordi·manicotto, la posa in opera di tutti i pezzi speciali sia interrati che all'interno delle camerette, l'alloggiamento della retina in materiale ferroso di segnalazione, il letto di sabbia , dello spessore di almeno 10 cm ., il rinfianco con sabbia fino alla generatrice superiore, costipato accuratamente in modo da non lasciare vani al di sotto del tubo, il reinterro definitivo sempre con sabbia almeno 20 cm di spessore al di sopra della generatrice superiore del tubo, ed ogni altro onere per dare il lavoro finito a regola d'arte e secondo le indicazioni impartite dalla Direzione Lavori. Il tubo, deve essere posizionato come da sezione tipo allegata, con il corretto allineamento e con pendenza secondo le livellette di progetto, non deve essere danneggiato da urti o da uso non corretto dei mezzi meccanici usati per la posa e la compattazione. Resta escluso dal prezzo solo l'onere del trasporto a discarica del materiale di risulta eccedente e la relativa indennità di discarica. |  |  |  | 0 | 0 | 0
E.03.05.0033.115 | PN 10 De 63 mm | PN 10 De 63 mm | m | Lavori compiuti | 23.32 | 22.976 | 4.8842 | 51.175
E.03.05.0033.120 | PN 10 De 75 mm | PN 10 De 75 mm | m | Lavori compiuti | 25.48 | 22.3901 | 4.4976 | 52.1703
E.03.05.0033.125 | PN 10 De 90 mm | PN 10 De 90 mm | m | Lavori compiuti | 33.55 | 22.3815 | 9.8808 | 46.7839
E.03.05.0033.130 | PN 10 De 110 mm | PN 10 De 110 mm | m | Lavori compiuti | 38.71 | 20.3642 | 8.946 | 49.7417
E.03.05.0033.135 | PN 10 De 125 mm | PN 10 De 125 mm | m | Lavori compiuti | 43.44 | 19.1897 | 8.0064 | 51.8577
E.03.05.0033.140 | PN 10 De 140 mm | PN 10 De 140 mm | m | Lavori compiuti | 49.65 | 18.6808 | 8.7492 | 51.6193
E.03.05.0033.145 | PN 10 De 160 mm | PN 10 De 160 mm | m | Lavori compiuti | 58.71 | 16.7978 | 7.4178 | 54.8271
E.03.05.0033.150 | PN 10 De 180 mm | PN 10 De 180 mm | m | Lavori compiuti | 67.42 | 15.6126 | 6.4773 | 56.9505
E.03.05.0033.155 | PN 10 De 200 mm | PN 10 De 200 mm | m | Lavori compiuti | 79.28 | 14.1133 | 5.7089 | 59.2293
E.03.05.0033.160 | PN 10 De 225 mm | PN 10 De 225 mm | m | Lavori compiuti | 92.33 | 13.0153 | 4.9139 | 61.121
E.03.05.0033.165 | PN 10 De 250 mm | PN 10 De 250 mm | m | Lavori compiuti | 108.29 | 11.2974 | 4.0742 | 63.5386
E.03.05.0033.170 | PN 10 De 280 mm | PN 10 De 280 mm | m | Lavori compiuti | 130.27 | 10.3278 | 4.0078 | 64.711
E.03.05.0033.180 | PN 10 De 315 mm | PN 10 De 315 mm | m | Lavori compiuti | 154.64 | 9.0319 | 3.6148 | 66.4097
E.03.05.0033.185 | PN 10 De 355 mm | PN 10 De 355 mm | m | Lavori compiuti | 193.41 | 7.7018 | 3.0484 | 68.2995
E.03.05.0033.190 | PN 10 De 400 mm | PN 10 De 400 mm | m | Lavori compiuti | 235.9 | 6.8177 | 2.6359 | 69.596
E.03.05.0033.320 | PN 16 De 50 mm | PN 16 De 50 mm | m | Lavori compiuti | 22.7 | 23.141 | 4.9868 | 50.9427
E.03.05.0033.325 | PN 16 De 63 mm | PN 16 De 63 mm | m | Lavori compiuti | 25.53 | 20.9871 | 4.4614 | 53.5997
E.03.05.0033.330 | PN 16 De 75 mm | PN 16 De 75 mm | m | Lavori compiuti | 28.23 | 20.209 | 4.0595 | 54.7751
E.03.05.0033.335 | PN 16 De 90 mm | PN 16 De 90 mm | m | Lavori compiuti | 37.62 | 19.9601 | 8.8118 | 50.2818
E.03.05.0033.340 | PN 16 De 110 mm | PN 16 De 110 mm | m | Lavori compiuti | 44.68 | 17.6432 | 7.7507 | 53.6594
E.03.05.0033.345 | PN 16 De 125 mm | PN 16 De 125 mm | m | Lavori compiuti | 51.39 | 16.2211 | 6.7679 | 56.0557
E.03.05.0033.350 | PN 16 De 140 mm | PN 16 De 140 mm | m | Lavori compiuti | 59.04 | 15.7097 | 7.3577 | 55.9773
E.03.05.0033.355 | PN 16 De 160 mm | PN 16 De 160 mm | m | Lavori compiuti | 71.12 | 13.8667 | 6.1235 | 59.0537
E.03.05.0033.360 | PN 16 De 180 mm | PN 16 De 180 mm | m | Lavori compiuti | 83.15 | 12.659 | 5.252 | 61.1377
E.03.05.0033.365 | PN 16 De 200 mm | PN 16 De 200 mm | m | Lavori compiuti | 98.68 | 11.3387 | 4.5865 | 63.1303
E.03.05.0033.370 | PN 16 De 225 mm | PN 16 De 225 mm | m | Lavori compiuti | 116.77 | 10.2912 | 3.8854 | 64.8737
E.03.05.0033.375 | PN 16 De 250 mm | PN 16 De 250 mm | m | Lavori compiuti | 138.56 | 8.8294 | 3.1842 | 66.9284
E.03.05.0033.380 | PN 16 De 280 mm | PN 16 De 280 mm | m | Lavori compiuti | 168.04 | 8.0064 | 3.107 | 67.9356
E.03.05.0033.385 | PN 16 De 315 mm | PN 16 De 315 mm | m | Lavori compiuti | 202.37 | 6.9017 | 2.7623 | 69.3907
E.03.05.0033.390 | PN 16 De 355 mm | PN 16 De 355 mm | m | Lavori compiuti | 253.7 | 5.8715 | 2.324 | 70.8664
E.03.05.0033.395 | PN 16 De 400 mm | PN 16 De 400 mm | m | Lavori compiuti | 312.3 | 4.8585 | 2.0573 | 72.1412
E.03.05.0033.530 | PN 25 De 50 mm | PN 25 De 50 mm | m | Lavori compiuti | 24.53 | 21.4146 | 4.6148 | 53.0126
E.03.05.0033.535 | PN 25 De 63 mm | PN 25 De 63 mm | m | Lavori compiuti | 28.33 | 18.9128 | 4.0205 | 56.1031
E.03.05.0033.540 | PN 25 De 75 mm | PN 25 De 75 mm | m | Lavori compiuti | 32.06 | 17.7948 | 3.5745 | 57.6825
E.03.05.0033.545 | PN 25 De 90 mm | PN 25 De 90 mm | m | Lavori compiuti | 42.92 | 17.4953 | 7.7237 | 53.835
E.03.05.0033.550 | PN 25 De 110 mm | PN 25 De 110 mm | m | Lavori compiuti | 52.85 | 14.9158 | 6.5525 | 57.5875
E.03.05.0033.555 | PN 25 De 125 mm | PN 25 De 125 mm | m | Lavori compiuti | 61.7 | 13.5105 | 5.637 | 59.8979
E.03.05.0033.560 | PN 25 De 140 mm | PN 25 De 140 mm | m | Lavori compiuti | 71.69 | 12.9376 | 6.0594 | 60.0488
E.03.05.0033.565 | PN 25 De 160 mm | PN 25 De 160 mm | m | Lavori compiuti | 87.26 | 11.3019 | 4.9908 | 62.7538
E.03.05.0033.570 | PN 25 De 180 mm | PN 25 De 180 mm | m | Lavori compiuti | 103.57 | 10.1632 | 4.2165 | 64.6674
E.03.05.0033.575 | PN 25 De 200 mm | PN 25 De 200 mm | m | Lavori compiuti | 124.08 | 9.0176 | 3.6476 | 66.3902
E.03.05.0033.580 | PN 25 De 225 mm | PN 25 De 225 mm | m | Lavori compiuti | 148.76 | 8.0781 | 3.0499 | 67.9235
E.03.05.0033.585 | PN 25 De 250 mm | PN 25 De 250 mm | m | Lavori compiuti | 178.4 | 6.8576 | 2.4731 | 69.6334
E.03.05.0033.590 | PN 25 De 280 mm | PN 25 De 280 mm | m | Lavori compiuti | 218.06 | 6.1699 | 2.3943 | 70.4847
E.03.05.0033.595 | PN 25 De 315 mm | PN 25 De 315 mm | m | Lavori compiuti | 265.7 | 5.2567 | 2.1039 | 71.6997
E.03.05.0033.600 | PN 25 De 355 mm | PN 25 De 355 mm | m | Lavori compiuti | 333.7 | 4.4639 | 1.7669 | 72.8283
E.03.05.0033.605 | PN 25 De 400 mm | PN 25 De 400 mm | m | Lavori compiuti | 415 | 3.8754 | 1.4983 | 73.6716
E.03.05.0034 | TUBI IN POLIETILENE s. 80 PE 100 · UNI 12201 ELEVATE PRESTAZIONI · Saldati testa testa | Fornitura e posa di tubazioni (barre) in polietilene alta densità PE 100 80 kg/cm², ad elevata resistenza alla crescita lenta della frattura (SCG > 5000 ore) misurata secondo modalità definite nella norma EN 12201·1, atossiche idonee per il trasporto d'acqua potabile e da potabilizzare, e/o per il trasporto di fluidi alimentari, rispondenti alla norma UNI EN 12201 e alle prescrizioni del Decreto Ministeriale n. 174 del 06/04/2004. La rispondenza del materiale fornito dovrà essere garantita da rapporti di prova rilasciati da enti qualificati. La Direzione Lavori potrà fare eseguire a sua insindacabile decisione, a spese del fornitore e su una campionatura del materiale fornito, prove di collaudo da parte di un istituto abilitato, in conformità alla suddetta norma. Ogni tubazione dovrà recare, in maniera visibile ed indelebile, la marcatura prevista dalla UNI EN 12201. Nel prezzo sono compresi gli oneri delle giunzioni mediante saldatura ad elementi termici per contatto (testa a testa), la posa in opera di tutti i pezzi speciali sia interrati che all'interno delle camerette, l'alloggiamento della retina in materiale ferroso di segnalazione, il letto di sabbia , dello spessore di almeno 10 cm ., il rinfianco con materiale vagliato, proveniente dallo scavo, costipato accuratamente in modo da non lasciare vani al di sotto del tubo, ed il successivo reinterro definitivo, sempre con lo stesso materiale, ed ogni altro onere per dare il lavoro finito a regola d'arte e secondo le indicazioni impartite dalla Direzione Lavori. Il tubo, deve essere posizionato come da sezione tipo allegata, con il corretto allineamento e con pendenza secondo le livellette di progetto, non deve essere danneggiato da urti o da uso non corretto dei mezzi meccanici usati per la posa e la compattazione. Resta escluso dal prezzo solo l'onere del trasporto a discarica del materiale di risulta eccedente e la relativa indennità di discarica. |  |  |  | 0 | 0 | 0
E.03.05.0034.135 | PN 10 De 125 mm | PN 10 De 125 mm | m | Lavori compiuti | 37.65 | 22.1408 | 9.2377 | 47.6707
E.03.05.0034.140 | PN 10 De 140 mm | PN 10 De 140 mm | m | Lavori compiuti | 44.15 | 21.0079 | 9.8392 | 48.1948
E.03.05.0034.145 | PN 10 De 160 mm | PN 10 De 160 mm | m | Lavori compiuti | 52.56 | 18.7633 | 8.2858 | 52.0129
E.03.05.0034.150 | PN 10 De 180 mm | PN 10 De 180 mm | m | Lavori compiuti | 62.02 | 16.9719 | 7.0413 | 55.0274
E.03.05.0034.155 | PN 10 De 200 mm | PN 10 De 200 mm | m | Lavori compiuti | 73.32 | 15.2605 | 6.1729 | 57.6159
E.03.05.0034.160 | PN 10 De 225 mm | PN 10 De 225 mm | m | Lavori compiuti | 88.08 | 13.6751 | 5.151 | 60.2225
E.03.05.0034.165 | PN 10 De 250 mm | PN 10 De 250 mm | m | Lavori compiuti | 103.09 | 11.8673 | 4.4136 | 62.7685
E.03.05.0034.170 | PN 10 De 280 mm | PN 10 De 280 mm | m | Lavori compiuti | 125.72 | 10.7016 | 4.1529 | 64.1966
E.03.05.0034.180 | PN 10 De 315 mm | PN 10 De 315 mm | m | Lavori compiuti | 154 | 9.3052 | 3.6299 | 66.1182
E.03.05.0034.185 | PN 10 De 355 mm | PN 10 De 355 mm | m | Lavori compiuti | 190.01 | 8.0127 | 3.103 | 67.9364
E.03.05.0034.190 | PN 10 De 400 mm | PN 10 De 400 mm | m | Lavori compiuti | 234.4 | 7.0282 | 2.6527 | 69.3814
E.03.05.0034.225 | PN 12,5 De 50 mm | PN 12,5 De 50 mm | m | Lavori compiuti | 13.7 | 38.3431 | 8.2628 | 32.4672
E.03.05.0034.226 | PN 12,5 De 63 mm | PN 12,5 De 63 mm | m | Lavori compiuti | 15.97 | 33.5504 | 7.1321 | 38.3719
E.03.05.0034.227 | PN 12,5 De 75 mm | PN 12,5 De 75 mm | m | Lavori compiuti | 18.15 | 31.4325 | 6.314 | 41.3113
E.03.05.0034.228 | PN 12,5 De 90 mm | PN 12,5 De 90 mm | m | Lavori compiuti | 26.53 | 28.3038 | 12.4953 | 38.251
E.03.05.0034.229 | PN 12,5 De 110 mm | PN 12,5 De 110 mm | m | Lavori compiuti | 32.5 | 24.2554 | 10.6554 | 44.1477
E.03.05.0034.320 | PN 16 De 50 mm | PN 16 De 50 mm | m | Lavori compiuti | 14.16 | 30.113 | 7.9944 | 40.9463
E.03.05.0034.325 | PN 16 De 63 mm | PN 16 De 63 mm | m | Lavori compiuti | 17.49 | 24.98 | 6.5123 | 47.5586
E.03.05.0034.330 | PN 16 De 75 mm | PN 16 De 75 mm | m | Lavori compiuti | 20.34 | 23.1858 | 5.6342 | 50.236
E.03.05.0034.335 | PN 16 De 90 mm | PN 16 De 90 mm | m | Lavori compiuti | 28.5 | 17.6737 | 11.6316 | 49.7474
E.03.05.0034.340 | PN 16 De 110 mm | PN 16 De 110 mm | m | Lavori compiuti | 36.63 | 14.3216 | 9.454 | 55.2771
E.03.05.0034.345 | PN 16 De 125 mm | PN 16 De 125 mm | m | Lavori compiuti | 47.58 | 17.52 | 7.3098 | 54.2203
E.03.05.0034.350 | PN 16 De 140 mm | PN 16 De 140 mm | m | Lavori compiuti | 55.87 | 16.601 | 7.7752 | 54.6769
E.03.05.0034.355 | PN 16 De 160 mm | PN 16 De 160 mm | m | Lavori compiuti | 68.07 | 14.488 | 6.3978 | 58.1725
E.03.05.0034.360 | PN 16 De 180 mm | PN 16 De 180 mm | m | Lavori compiuti | 81.69 | 12.8853 | 5.3458 | 60.8128
E.03.05.0034.365 | PN 16 De 200 mm | PN 16 De 200 mm | m | Lavori compiuti | 97.58 | 11.4665 | 4.6382 | 62.9473
E.03.05.0034.370 | PN 16 De 225 mm | PN 16 De 225 mm | m | Lavori compiuti | 118.63 | 10.1534 | 3.8245 | 65.0712
E.03.05.0034.375 | PN 16 De 250 mm | PN 16 De 250 mm | m | Lavori compiuti | 140.92 | 8.6815 | 3.2288 | 67.1431
E.03.05.0034.380 | PN 16 De 280 mm | PN 16 De 280 mm | m | Lavori compiuti | 172.94 | 7.7796 | 3.019 | 68.2537
E.03.05.0034.385 | PN 16 De 315 mm | PN 16 De 315 mm | m | Lavori compiuti | 213.66 | 6.7069 | 2.6163 | 69.7285
E.03.05.0034.390 | PN 16 De 355 mm | PN 16 De 355 mm | m | Lavori compiuti | 265.4 | 5.7366 | 2.2216 | 71.0987
E.03.05.0034.395 | PN 16 De 400 mm | PN 16 De 400 mm | m | Lavori compiuti | 331.1 | 4.9755 | 1.878 | 72.2078
E.03.05.0034.530 | PN 25 De 50 mm | PN 25 De 50 mm | m | Lavori compiuti | 17.69 | 29.6947 | 6.3991 | 42.9508
E.03.05.0034.535 | PN 25 De 63 mm | PN 25 De 63 mm | m | Lavori compiuti | 22.23 | 24.1026 | 5.1237 | 49.8336
E.03.05.0034.540 | PN 25 De 75 mm | PN 25 De 75 mm | m | Lavori compiuti | 26.37 | 21.6344 | 4.3458 | 53.083
E.03.05.0034.545 | PN 25 De 90 mm | PN 25 De 90 mm | m | Lavori compiuti | 38.26 | 19.6262 | 8.6644 | 50.7527
E.03.05.0034.550 | PN 25 De 110 mm | PN 25 De 110 mm | m | Lavori compiuti | 50.19 | 15.7063 | 6.8998 | 56.4415
E.03.05.0034.555 | PN 25 De 125 mm | PN 25 De 125 mm | m | Lavori compiuti | 60.47 | 13.7853 | 5.7516 | 59.5138
E.03.05.0034.560 | PN 25 De 140 mm | PN 25 De 140 mm | m | Lavori compiuti | 71.69 | 12.9376 | 6.0594 | 60.0474
E.03.05.0034.565 | PN 25 De 160 mm | PN 25 De 160 mm | m | Lavori compiuti | 88.25 | 11.1751 | 4.9348 | 62.9439
E.03.05.0034.570 | PN 25 De 180 mm | PN 25 De 180 mm | m | Lavori compiuti | 107.2 | 9.819 | 4.0737 | 65.1567
E.03.05.0034.575 | PN 25 De 200 mm | PN 25 De 200 mm | m | Lavori compiuti | 129.33 | 8.6515 | 3.4996 | 66.9017
E.03.05.0034.580 | PN 25 De 225 mm | PN 25 De 225 mm | m | Lavori compiuti | 158.63 | 7.5931 | 2.8601 | 68.5961
E.03.05.0034.585 | PN 25 De 250 mm | PN 25 De 250 mm | m | Lavori compiuti | 190.73 | 6.4143 | 2.3856 | 70.2501
E.03.05.0034.590 | PN 25 De 280 mm | PN 25 De 280 mm | m | Lavori compiuti | 235.46 | 5.7139 | 2.2174 | 71.1195
E.03.05.0034.595 | PN 25 De 315 mm | PN 25 De 315 mm | m | Lavori compiuti | 292.8 | 4.8941 | 1.9092 | 72.2616
E.03.05.0034.600 | PN 25 De 355 mm | PN 25 De 355 mm | m | Lavori compiuti | 365.4 | 4.1667 | 1.6136 | 73.2775
E.03.05.0034.605 | PN 25 De 400 mm | PN 25 De 400 mm | m | Lavori compiuti | 458.3 | 3.5946 | 1.3568 | 74.0956
E.03.05.0038 | TUBI IN POLIETILENE s. 80 PE 100 · UNI 12201 ELEVATE PRESTAZIONI · saldati ad elettrofusione | Fornitura e posa di tubazioni (barre) in polietilene alta densità PE 100 80 kg/cm², ad elevata resistenza alla crescita lenta della frattura (SCG > 5000 ore) misurata secondo modalità definite nella norma EN 12201·1, atossiche idonee per il trasporto d'acqua potabile e da potabilizzare, e/o per il trasporto di fluidi alimentari, rispondenti alla norma UNI EN 12201 e alle prescrizioni del Decreto Ministeriale n. 174 del 06/04/2004. La rispondenza del materiale fornito dovrà essere garantita da rapporti di prova rilasciati da enti qualificati. La Direzione Lavori potrà fare eseguire a sua insindacabile decisione, a spese del fornitore e su una campionatura del materiale fornito, prove di collaudo da parte di un istituto abilitato, in conformità alla suddetta norma. Ogni tubazione dovrà recare, in maniera visibile ed indelebile, la marcatura prevista dalla UNI EN 12201. Nel prezzo sono compresi gli oneri delle giunzioni mediante saldatura ad elettrofusione, i raccordi·manicotto, la posa in opera di tutti i pezzi speciali sia interrati che all'interno delle camerette, l'alloggiamento della retina in materiale ferroso di segnalazione, il letto di sabbia , dello spessore di almeno 10 cm, il rinfianco con materiale vagliato, proveniente dallo scavo, costipato accuratamente in modo da non lasciare vani al di sotto del tubo, ed il successivo reinterro definitivo, sempre con lo stesso materiale, ed ogni altro onere per dare il lavoro finito a regola d'arte e secondo le indicazioni impartite dalla Direzione Lavori. Il tubo, deve essere posizionato come da sezione tipo allegata, con il corretto allineamento e con pendenza secondo le livellette di progetto, non deve essere danneggiato da urti o da uso non corretto dei mezzi meccanici usati per la posa e la compattazione. Resta escluso dal prezzo solo l'onere del trasporto a discarica del materiale di risulta eccedente e la relativa indennità di discarica. |  |  |  | 0 | 0 | 0
E.03.05.0038.135 | PN 10 De 125 mm | PN 10 De 125 mm | m | Lavori compiuti | 39.04 | 21.3525 | 8.9088 | 48.7884
E.03.05.0038.140 | PN 10 De 140 mm | PN 10 De 140 mm | m | Lavori compiuti | 45.91 | 20.2026 | 9.462 | 49.3792
E.03.05.0038.145 | PN 10 De 160 mm | PN 10 De 160 mm | m | Lavori compiuti | 54.36 | 18.142 | 8.0114 | 52.8937
E.03.05.0038.150 | PN 10 De 180 mm | PN 10 De 180 mm | m | Lavori compiuti | 64.51 | 16.3169 | 6.7695 | 55.9557
E.03.05.0038.155 | PN 10 De 200 mm | PN 10 De 200 mm | m | Lavori compiuti | 76.63 | 14.6013 | 5.9063 | 58.5463
E.03.05.0038.160 | PN 10 De 225 mm | PN 10 De 225 mm | m | Lavori compiuti | 92.1 | 13.0782 | 4.9262 | 61.0499
E.03.05.0038.165 | PN 10 De 250 mm | PN 10 De 250 mm | m | Lavori compiuti | 109.67 | 11.1553 | 4.023 | 63.7303
E.03.05.0038.170 | PN 10 De 280 mm | PN 10 De 280 mm | m | Lavori compiuti | 134.15 | 10.0291 | 3.8919 | 65.1293
E.03.05.0038.180 | PN 10 De 315 mm | PN 10 De 315 mm | m | Lavori compiuti | 163.96 | 8.7399 | 3.4094 | 66.9035
E.03.05.0038.185 | PN 10 De 355 mm | PN 10 De 355 mm | m | Lavori compiuti | 207.98 | 7.3204 | 2.8349 | 68.8946
E.03.05.0038.190 | PN 10 De 400 mm | PN 10 De 400 mm | m | Lavori compiuti | 257.3 | 6.4026 | 2.4166 | 70.2417
E.03.05.0038.225 | PN 12,5 De 50 mm | PN 12,5 De 50 mm | m | Lavori compiuti | 14.4 | 36.4792 | 7.8611 | 34.7083
E.03.05.0038.226 | PN 12,5 De 63 mm | PN 12,5 De 63 mm | m | Lavori compiuti | 16.81 | 31.8739 | 6.7757 | 40.3807
E.03.05.0038.227 | PN 12,5 De 75 mm | PN 12,5 De 75 mm | m | Lavori compiuti | 19.13 | 29.8223 | 5.9906 | 43.2201
E.03.05.0038.228 | PN 12,5 De 90 mm | PN 12,5 De 90 mm | m | Lavori compiuti | 27.64 | 27.1671 | 11.9935 | 39.8987
E.03.05.0038.229 | PN 12,5 De 110 mm | PN 12,5 De 110 mm | m | Lavori compiuti | 33.62 | 23.4474 | 10.3004 | 45.2945
E.03.05.0038.320 | PN 16 De 50 mm | PN 16 De 50 mm | m | Lavori compiuti | 14.85 | 28.7138 | 7.6229 | 42.7475
E.03.05.0038.325 | PN 16 De 63 mm | PN 16 De 63 mm | m | Lavori compiuti | 18.33 | 23.8352 | 6.2139 | 48.9798
E.03.05.0038.330 | PN 16 De 75 mm | PN 16 De 75 mm | m | Lavori compiuti | 21.32 | 22.1201 | 5.3752 | 51.5385
E.03.05.0038.335 | PN 16 De 90 mm | PN 16 De 90 mm | m | Lavori compiuti | 29.9 | 17.2007 | 11.1137 | 50.7291
E.03.05.0038.340 | PN 16 De 110 mm | PN 16 De 110 mm | m | Lavori compiuti | 37.74 | 13.9004 | 9.1759 | 55.983
E.03.05.0038.345 | PN 16 De 125 mm | PN 16 De 125 mm | m | Lavori compiuti | 48.97 | 17.0227 | 7.1023 | 54.9255
E.03.05.0038.350 | PN 16 De 140 mm | PN 16 De 140 mm | m | Lavori compiuti | 57.63 | 16.094 | 7.5377 | 55.4225
E.03.05.0038.355 | PN 16 De 160 mm | PN 16 De 160 mm | m | Lavori compiuti | 69.87 | 14.1148 | 6.233 | 58.699
E.03.05.0038.360 | PN 16 De 180 mm | PN 16 De 180 mm | m | Lavori compiuti | 84.18 | 12.5042 | 5.1877 | 61.3531
E.03.05.0038.365 | PN 16 De 200 mm | PN 16 De 200 mm | m | Lavori compiuti | 100.89 | 11.0903 | 4.4861 | 63.479
E.03.05.0038.370 | PN 16 De 225 mm | PN 16 De 225 mm | m | Lavori compiuti | 122.65 | 9.8206 | 3.6991 | 65.5336
E.03.05.0038.375 | PN 16 De 250 mm | PN 16 De 250 mm | m | Lavori compiuti | 147.5 | 8.2942 | 2.9912 | 67.6631
E.03.05.0038.380 | PN 16 De 280 mm | PN 16 De 280 mm | m | Lavori compiuti | 181.38 | 7.4176 | 2.8785 | 68.7512
E.03.05.0038.385 | PN 16 De 315 mm | PN 16 De 315 mm | m | Lavori compiuti | 223.62 | 6.4082 | 2.4998 | 70.1435
E.03.05.0038.390 | PN 16 De 355 mm | PN 16 De 355 mm | m | Lavori compiuti | 283.4 | 5.3723 | 2.0805 | 71.5939
E.03.05.0038.395 | PN 16 De 400 mm | PN 16 De 400 mm | m | Lavori compiuti | 354 | 4.6537 | 1.7565 | 72.6503
E.03.05.0038.530 | PN 25 De 50 mm | PN 25 De 50 mm | m | Lavori compiuti | 18.38 | 28.58 | 6.1589 | 44.3308
E.03.05.0038.535 | PN 25 De 63 mm | PN 25 De 63 mm | m | Lavori compiuti | 23.07 | 23.225 | 4.9371 | 50.8799
E.03.05.0038.540 | PN 25 De 75 mm | PN 25 De 75 mm | m | Lavori compiuti | 27.35 | 20.8592 | 4.1901 | 53.9963
E.03.05.0038.545 | PN 25 De 90 mm | PN 25 De 90 mm | m | Lavori compiuti | 39.37 | 19.0729 | 8.4201 | 51.557
E.03.05.0038.550 | PN 25 De 110 mm | PN 25 De 110 mm | m | Lavori compiuti | 51.3 | 15.3665 | 6.7505 | 56.9357
E.03.05.0038.555 | PN 25 De 125 mm | PN 25 De 125 mm | m | Lavori compiuti | 61.86 | 13.4756 | 5.6224 | 59.9531
E.03.05.0038.560 | PN 25 De 140 mm | PN 25 De 140 mm | m | Lavori compiuti | 73.45 | 12.6276 | 5.9142 | 60.5037
E.03.05.0038.565 | PN 25 De 160 mm | PN 25 De 160 mm | m | Lavori compiuti | 90.05 | 10.9517 | 4.8362 | 63.2571
E.03.05.0038.570 | PN 25 De 180 mm | PN 25 De 180 mm | m | Lavori compiuti | 109.69 | 9.5961 | 3.9812 | 65.4727
E.03.05.0038.575 | PN 25 De 200 mm | PN 25 De 200 mm | m | Lavori compiuti | 132.65 | 8.435 | 3.412 | 67.2024
E.03.05.0038.580 | PN 25 De 225 mm | PN 25 De 225 mm | m | Lavori compiuti | 162.65 | 7.4055 | 2.7894 | 68.8577
E.03.05.0038.585 | PN 25 De 250 mm | PN 25 De 250 mm | m | Lavori compiuti | 197.31 | 6.2004 | 2.2361 | 70.5352
E.03.05.0038.590 | PN 25 De 280 mm | PN 25 De 280 mm | m | Lavori compiuti | 243.89 | 5.5164 | 2.1407 | 71.3933
E.03.05.0038.595 | PN 25 De 315 mm | PN 25 De 315 mm | m | Lavori compiuti | 302.8 | 4.7325 | 1.8461 | 72.4752
E.03.05.0038.600 | PN 25 De 355 mm | PN 25 De 355 mm | m | Lavori compiuti | 383.4 | 3.971 | 1.5378 | 73.5412
E.03.05.0038.605 | PN 25 De 400 mm | PN 25 De 400 mm | m | Lavori compiuti | 481.2 | 3.4235 | 1.2922 | 74.3313
E.03.05.0043 | SOVRAPPREZZO PER RIVESTIMENTO TUBAZIONI CON CLS | Sovrapprezzo per il rivestimento totale delle tubazioni con calcestruzzo, compresa la fornitura e posa dello stesso, Rck minimo 15 N/mm², l' interposizione tra condotta e cemento di una guaina distanziatrice in PVC armato, spessore mm 1.0 ed ogni altro onere per dare il lavoro finito a regola d'arte e secondo le indicazioni impartite dalla Direzione Lavori. Resta escluso dal prezzo solo l'onere del trasporto a discarica del materiale di risulta eccedente e la relativa indennità di discarica. |  | Lavori compiuti |  | 0 | 0 | 0
E.03.05.0043.530 | De 50 mm |  | m | Lavori compiuti | 18.11 | 0 | 0 | 79.0282
E.03.05.0043.535 | De 63 mm |  | m | Lavori compiuti | 19.3 | 0 | 0 | 79.057
E.03.05.0043.540 | De 75 mm |  | m | Lavori compiuti | 20.76 | 0 | 0 | 79.0511
E.03.05.0043.545 | De 90 mm |  | m | Lavori compiuti | 27.01 | 0 | 0 | 79.0559
E.03.05.0043.550 | De 110 mm |  | m | Lavori compiuti | 45.57 | 0 | 0 | 79.0542
E.03.05.0043.555 | De 125 mm |  | m | Lavori compiuti | 47.34 | 0 | 0 | 79.0452
E.03.05.0043.560 | De 140 mm |  | m | Lavori compiuti | 49.19 | 0 | 0 | 79.0547
E.03.05.0043.565 | De 160 mm |  | m | Lavori compiuti | 54.62 | 0 | 0 | 79.0461
E.03.05.0043.570 | De 180 mm |  | m | Lavori compiuti | 57.07 | 0 | 0 | 79.0503
E.03.05.0043.575 | De 200 mm |  | m | Lavori compiuti | 66.17 | 0 | 0 | 79.0479
E.03.05.0043.580 | De 225 mm |  | m | Lavori compiuti | 69.1 | 0 | 0 | 79.0825
E.03.05.0043.585 | De 250 mm |  | m | Lavori compiuti | 72.1 | 0 | 0 | 79.0388
E.03.05.0043.590 | De 280 mm |  | m | Lavori compiuti | 83.4 | 0 | 0 | 79.0156
E.03.05.0043.595 | De 315 mm |  | m | Lavori compiuti | 87.6 | 0 | 0 | 79.0342
E.03.05.0043.600 | De 355 mm |  | m | Lavori compiuti | 96.5 | 0 | 0 | 79.0756
E.03.05.0043.605 | De 400 mm |  | m | Lavori compiuti | 106.1 | 0 | 0 | 79.0801
E.03.05.0044 | SOVRAPPREZZO PER RIVESTIMENTO TUBAZIONI CON MASSELLO IN C.A. | Sovrapprezzo per il rivestimento totale delle tubazioni con calcestruzzo armato, compresa la fornitura e posa dello stesso, Rck minimo 25 N/mm², l'armatura metallica, specificata negli appositi disegni di dettaglio, l' interposizione tra condotta e cemento di una guaina distanziatrice in PVC armato, spessore mm 1.0 ed ogni altro onere per dare il lavoro finito a regola d'arte e secondo le indicazioni impartite dalla Direzione Lavori. Resta escluso dal prezzo solo l'onere del trasporto a discarica del materiale di risulta eccedente e la relativa indennità di discarica. |  | Lavori compiuti |  | 0 | 0 | 0
E.03.05.0044.530 | De 50 mm |  | m | Lavori compiuti | 31.19 | 0 | 0 | 79.0574
E.03.05.0044.535 | De 63 mm |  | m | Lavori compiuti | 32.68 | 0 | 0 | 79.0392
E.03.05.0044.540 | De 75 mm |  | m | Lavori compiuti | 33.73 | 0 | 0 | 79.0483
E.03.05.0044.545 | De 90 mm |  | m | Lavori compiuti | 41.43 | 0 | 0 | 79.0442
E.03.05.0044.550 | De 110 mm |  | m | Lavori compiuti | 67 | 0 | 0 | 79.0493
E.03.05.0044.555 | De 125 mm |  | m | Lavori compiuti | 71.34 | 0 | 0 | 79.0496
E.03.05.0044.560 | De 140 mm |  | m | Lavori compiuti | 73.24 | 0 | 0 | 79.0511
E.03.05.0044.565 | De 160 mm |  | m | Lavori compiuti | 81.81 | 0 | 0 | 79.049
E.03.05.0044.570 | De 180 mm |  | m | Lavori compiuti | 84.3 | 0 | 0 | 79.0676
E.03.05.0044.575 | De 200 mm |  | m | Lavori compiuti | 96.7 | 0 | 0 | 79.0455
E.03.05.0044.580 | De 225 mm |  | m | Lavori compiuti | 99.7 | 0 | 0 | 79.0682
E.03.05.0044.585 | De 250 mm |  | m | Lavori compiuti | 102.8 | 0 | 0 | 79.0136
E.03.05.0044.590 | De 280 mm |  | m | Lavori compiuti | 116.1 | 0 | 0 | 79.0784
E.03.05.0044.595 | De 315 mm |  | m | Lavori compiuti | 121.7 | 0 | 0 | 79.0682
E.03.05.0044.600 | De 355 mm |  | m | Lavori compiuti | 131.4 | 0 | 0 | 79.0662
E.03.05.0044.605 | De 400 mm |  | m | Lavori compiuti | 146.4 | 0 | 0 | 79.0505
E.03.05.0053 | TUBAZIONI IN PVC·O BIORIENTATE | Fornitura e posa di tubazioni in cloruro di polivinile ad orientazione molecolare PVC·O (biorientato) per condotte in pressione destinate al convogliamento di fluidi in pressione, acqua potabile, acque per uso irriguo ed industriale, prodotte secondo la norma ISO 1642 rispondenti alle prescrizioni igenico·sanitarie del Decreto Ministeriale n. 174 del 06/04/2004. Il sistema di giunzione di tipo a bicchiere e guarnizione elastica a labbro conforme alla norma UNI EN 681/1 preinserita in fabbrica con relativo anello in polipropilene di rinforzo, tale da risultare un corpo unico con la tubazione. Le tubazioni saranno prodotte in stabilimenti che operano in regime di qualità aziendale secondo EN ISO 9001:2000 e corredate di marchio di conformità del prodotto alla norma di riferimento rilasciato da Istituto di certificazione abilitato secondo EN ISO 45011. I tubi dovranno riportare in maniera visibile e indelebile la seguente marcatura minima: · nome del fabbricante · Marchio di Qualità del prodotto · Norma di riferimento · PVC·O · Diam, sp e PN · data di produzione, n.ro lotto, n.ro turno, n.ro trafila I raccordi dello stesso o superiore PN della tubazione, dovranno essere in PVC·U stampato o termoformato conformi alla norma UNI·EN 1452 con giunzione a bicchiere ed anello di gomma. In alternativa ai raccordi in PVC si potranno utilizzare raccordi in acciaio saldato o in ghisa sferoidale con giunzione sempre a bicchiere ed anello di gomma. L'idoneità dei raccordi e dei pezzi speciali dovrà essere garantita dal produttore per l'utilizzo con tubi in PVC·O. Nel prezzo sono compresi gli oneri delle giunzioni, la posa in opera di tutti i pezzi speciali sia interrati che all'interno delle camerette, l'alloggiamento della retina in materiale ferroso di segnalazione, il letto di sabbia , dello spessore di almeno 10 cm ., il rinfianco con sabbia fino alla generatrice superiore, costipato accuratamente in modo da non lasciare vani al di sotto del tubo, il reinterro definitivo sempre con sabbia almeno 20 cm di spessore al di sopra della generatrice superiore del tubo, ed ogni altro onere per dare il lavoro finito a regola d'arte e secondo le indicazioni impartite dalla Direzione Lavori. Il tubo, deve essere posizionato come da sezione tipo allegata, con il corretto allineamento e con pendenza secondo le livellette di progetto, non deve essere danneggiato da urti o da uso non corretto dei mezzi meccanici usati per la posa e la compattazione. Resta escluso dal prezzo solo l'onere del trasporto a discarica del materiale di risulta eccedente e la relativa indennità di discarica. |  |  |  | 0 | 0 | 0
E.03.05.0053.010 | PN 12,5 diametro esterno mm. 90 |  | m | Costo posa in opera | 29.47 | 22.6094 | 11.0519 | 45.3885
E.03.05.0053.011 | PN 12,5 diametro esterno mm. 110 |  | m | Costo posa in opera | 32.47 | 21.6723 | 10.4866 | 46.8894
E.03.05.0053.012 | PN 12,5 diametro esterno mm. 125 |  | m | Costo posa in opera | 35.08 | 20.7469 | 9.7064 | 48.5975
E.03.05.0053.013 | PN 12,5 diametro esterno mm. 140 |  | m | Costo posa in opera | 40.23 | 20.0845 | 10.5916 | 48.3644
E.03.05.0053.014 | PN 12,5 diametro esterno mm. 160 |  | m | Costo posa in opera | 46.6 | 18.2468 | 9.1438 | 51.6609
E.03.05.0053.015 | PN 12,5 diametro esterno mm. 200 |  | m | Costo posa in opera | 60.62 | 15.739 | 7.2781 | 56.0327
E.03.05.0053.016 | PN 12,5 diametro esterno mm. 225 |  | m | Costo posa in opera | 68.76 | 14.8415 | 6.4165 | 57.7952
E.03.05.0053.017 | PN 12,5 diametro esterno mm. 250 |  | m | Costo posa in opera | 80.93 | 13.3918 | 6.0731 | 59.5836
E.03.05.0053.018 | PN 12,5 diametro esterno mm. 315 |  | m | Costo posa in opera | 109.34 | 10.846 | 4.9561 | 63.2458
E.03.05.0053.020 | PN 12,5 diametro esterno mm. 400 |  | m | Costo posa in opera | 163.4 | 8.2528 | 3.6787 | 67.1206
E.03.05.0053.030 | PN 16 diametro esterno mm. 90 |  | m | Costo posa in opera | 29.61 | 22.5025 | 10.9997 | 45.5454
E.03.05.0053.031 | PN 16 diametro esterno mm. 110 |  | m | Costo posa in opera | 32.86 | 21.4151 | 10.3621 | 47.2763
E.03.05.0053.032 | PN 16 diametro esterno mm. 125 |  | m | Costo posa in opera | 35.54 | 20.4783 | 9.5808 | 48.9814
E.03.05.0053.033 | PN 16 diametro esterno mm. 140 |  | m | Costo posa in opera | 41 | 19.7073 | 10.3927 | 48.9439
E.03.05.0053.034 | PN 16 diametro esterno mm. 160 |  | m | Costo posa in opera | 48.28 | 17.6118 | 8.8256 | 52.6181
E.03.05.0053.035 | PN 16 diametro esterno mm. 200 |  | m | Costo posa in opera | 63.02 | 15.1396 | 7.001 | 56.9137
E.03.05.0053.036 | PN 16 diametro esterno mm. 225 |  | m | Costo posa in opera | 77.52 | 13.1643 | 5.6914 | 60.1909
E.03.05.0053.037 | PN 16 diametro esterno mm. 250 |  | m | Costo posa in opera | 85.15 | 12.7281 | 5.7722 | 60.5531
E.03.05.0053.038 | PN 16 diametro esterno mm. 315 |  | m | Costo posa in opera | 115.98 | 10.225 | 4.6724 | 64.1516
E.03.05.0053.040 | PN 16 diametro esterno mm. 400 |  | m | Costo posa in opera | 173.6 | 7.7679 | 3.4626 | 67.8255
E.03.05.0053.050 | PN 20 diametro esterno mm. 90 |  | m | Costo posa in opera | 30 | 22.21 | 10.8567 | 45.9867
E.03.05.0053.051 | PN 20 diametro esterno mm. 110 |  | m | Costo posa in opera | 33.65 | 20.9123 | 10.1189 | 48.0089
E.03.05.0053.052 | PN 20 diametro esterno mm. 125 |  | m | Costo posa in opera | 37.09 | 19.6225 | 9.1804 | 50.2507
E.03.05.0053.053 | PN 20 diametro esterno mm. 140 |  | m | Costo posa in opera | 43.08 | 18.7558 | 9.8909 | 50.4109
E.03.05.0053.054 | PN 20 diametro esterno mm. 160 |  | m | Costo posa in opera | 50.95 | 16.6889 | 8.3631 | 54.002
E.03.05.0053.055 | PN 20 diametro esterno mm. 200 |  | m | Costo posa in opera | 67.19 | 14.2 | 6.5665 | 58.278
E.03.05.0053.056 | PN 20 diametro esterno mm. 225 |  | m | Costo posa in opera | 77.53 | 13.1626 | 5.6907 | 60.1961
E.03.05.0053.057 | PN 20 diametro esterno mm. 250 |  | m | Costo posa in opera | 91.72 | 11.8164 | 5.3587 | 61.8742
E.03.05.0053.058 | PN 20 diametro esterno mm. 315 |  | m | Costo posa in opera | 126.44 | 9.3792 | 4.2858 | 65.3852
E.03.05.0053.060 | PN 20 diametro esterno mm. 400 |  | m | Costo posa in opera | 191 | 7.0602 | 3.1471 | 68.8403
E.03.05.0053.070 | PN 25 diametro esterno mm. 90 |  | m | Costo posa in opera | 32.86 | 20.2769 | 9.9117 | 48.8618
E.03.05.0053.071 | PN 25 diametro esterno mm. 110 |  | m | Costo posa in opera | 37.21 | 18.9116 | 9.1508 | 50.9944
E.03.05.0053.072 | PN 25 diametro esterno mm. 125 |  | m | Costo posa in opera | 41.71 | 17.4491 | 8.1635 | 53.4356
E.03.05.0053.073 | PN 25 diametro esterno mm. 140 |  | m | Costo posa in opera | 47.11 | 17.1513 | 9.0448 | 52.8487
E.03.05.0053.074 | PN 25 diametro esterno mm. 160 |  | m | Costo posa in opera | 57.58 | 14.7673 | 7.4001 | 56.8843
E.03.05.0053.075 | PN 25 diametro esterno mm. 200 |  | m | Costo posa in opera | 77.46 | 12.3173 | 5.6958 | 61.0341
E.03.05.0053.076 | PN 25 diametro esterno mm. 225 |  | m | Costo posa in opera | 86.89 | 11.7447 | 5.0777 | 62.2281
E.03.05.0053.077 | PN 25 diametro esterno mm. 250 |  | m | Costo posa in opera | 107.78 | 10.0557 | 4.5602 | 64.4377
E.03.05.0053.078 | PN 25 diametro esterno mm. 315 |  | m | Costo posa in opera | 147.56 | 8.0367 | 3.6724 | 67.3441
E.03.05.0053.080 | PN 25 diametro esterno mm. 400 |  | m | Costo posa in opera | 228.4 | 5.9041 | 2.6318 | 70.5144
E.03.05.0055 | FORNITURA E POSA TUBAZ. ACCIAIO ZINCATO RIVESTITE IN POLIETILENE | Fornitura e posa di tubazioni in acciaio zincato con rivestimento esterno in polietilene doppio strato estruso a calza conformi alle norme UNI 9099 rinforzato, per il ripristino allacciamenti di utenze private di acquedotti, compresi gli oneri di giunzione, il ripristino della continuità del rivestimento, la posa di sabbia di allettamento, granulometria 0·8 mm, posta in opera come da sezione tipo allegata, (compresi gli attacchi dell' utenza privata e sul collettore da pozzetto) le curve le riduzioni i manicotti di giunzione. Resta escluso l'onere del trasporto a discarica del materiale di risulta eccedente, la relativa indennità di discarica, lo scavo, il ritombamento, i pezzi speciali, il ripristino delle pavimentazioni,e compreso ogni altro onere per dare il lavoro finito a regola d'arte e secondo le indicazioni impartite dalla Direzione Lavori. |  |  |  | 0 | 0 | 0
E.03.05.0055.005 | diametro 3/4 | diametro 3/4 | m | Lavori compiuti | 40.57 | 49.6426 | 0 | 29.3986
E.03.05.0055.010 | diametro 1 | diametro 1 | m | Lavori compiuti | 43.26 | 46.5557 | 0 | 32.485
E.03.05.0055.015 | diametro 1 1/4 | diametro 1 1/4 | m | Lavori compiuti | 46.15 | 43.6403 | 0 | 35.4106
E.03.05.0055.020 | diametro 1 1/2 | diametro 1 1/2 | m | Lavori compiuti | 48.8 | 41.2705 | 0 | 37.7869
E.03.05.0055.025 | diametro 2 | diametro 2 | m | Lavori compiuti | 54.15 | 37.193 | 0 | 41.856
E.03.05.0060 | FORNITURA E POSA TUBAZIONI IN ACCIAIO SALDATO BITUMATE | Fornitura e posa in opera di tubazioni in acciaio, di tipo saldato, per condotte d'acqua, secondo le norme UNI EN 10224, bitumate internamente ed esternamente a caldo e protette da un rivestimento pesante esterno costituito da uno strato isolante di miscela bituminosa e da una sovrastante fasciatura elicoidale formata da un nastro di lana di vetro applicata in bagno caldo, da miscela speciale, compreso l'onere della posa di sabbia di allettamento, granulometria 0·8 mm, posta in opera come da sezione tipo allegata, delle curve, del ripristino del rivestimento ove danneggiato nelle operazioni di trasporto, lo sfilamento, la piegatura, la saldatura, ecc. e delle prove di tenuta. Resta escluso l'onere del trasporto a discarica del materiale di risulta eccedente, la relativa indennità di discarica, lo scavo, il ritombamento, i pezzi speciali, il ripristino delle pavimentazioni,e compreso ogni altro onere per dare il lavoro finito a regola d'arte e secondo le indicazioni impartite dalla Direzione Lavori. |  |  |  | 0 | 0 | 0
E.03.05.0060.005 | DN 65 mm | DN 65 mm | m | Lavori compiuti | 25.8 | 34.3023 | 2.8178 | 49.6977
E.03.05.0060.010 | DN 80 mm | DN 80 mm | m | Lavori compiuti | 31.89 | 33.1577 | 2.7563 | 43.9981
E.03.05.0060.015 | DN 100 mm | DN 100 mm | m | Lavori compiuti | 40.35 | 33.6506 | 2.8228 | 43.5985
E.03.05.0060.020 | DN 125 mm | DN 125 mm | m | Lavori compiuti | 51.11 | 32.432 | 2.8155 | 44.6488
E.03.05.0060.025 | DN 150 mm | DN 150 mm | m | Lavori compiuti | 64.2 | 31.5358 | 3.5436 | 44.7944
E.03.05.0060.030 | DN 200 mm | DN 200 mm | m | Lavori compiuti | 92.99 | 27.9966 | 4.3005 | 47.9008
E.03.05.0060.035 | DN 250 mm | DN 250 mm | m | Lavori compiuti | 124.55 | 26.6985 | 4.216 | 49.2156
E.03.05.0060.040 | DN 300 mm | DN 300 mm | m | Lavori compiuti | 153 | 25.2745 | 3.9007 | 50.8771
E.03.05.0060.045 | DN 350 mm | DN 350 mm | m | Lavori compiuti | 185 | 25.7541 | 3.8535 | 50.4578
E.03.05.0060.050 | DN 400 mm | DN 400 mm | m | Lavori compiuti | 209.9 | 25.6398 | 3.7099 | 50.637
E.03.05.0060.055 | DN 450 mm | DN 450 mm | m | Lavori compiuti | 257.2 | 23.325 | 3.2834 | 53.222
E.03.05.0060.060 | DN 500 mm | DN 500 mm | m | Lavori compiuti | 283.7 | 23.2573 | 3.2104 | 52.5844
E.03.05.0065 | FORNITURA E POSA TUBAZIONI IN ACCIAIO RIVEST. IN POLIETILENE | Fornitura e posa in opera di tubazioni in acciaio, di tipo saldato, per condotte d'acqua potabile, secondo le norme UNI EN 10224, con rivestimento esterno in polietilene triplo strato secondo norme UNI 9099 completi di manicotti di polietilene termoretrabile per il ripristino del rivestimento nel punto di giunzione, compreso l'onere della posa di sabbia di allettamento, granulometria 0·8 mm, posta in opera come da sezione tipo allegata, gli oneri per sfilamento, piegatura, saldatura, curve, ecc. e delle prove di tenuta. Resta escluso l'onere del trasporto a discarica del materiale di risulta eccedente, la relativa indennità di discarica, lo scavo, il ritombamento, i pezzi speciali, il ripristino delle pavimentazioni e compreso ogni altro onere per dare il lavoro finito a regola d'arte secondo le indicazioni impartite dalla Direzione Lavori. |  |  |  | 0 | 0 | 0
E.03.05.0065.005 | DN 65 mm. | DN 65 mm. | m | Lavori compiuti | 29.79 | 29.708 | 2.4404 | 46.9016
E.03.05.0065.010 | DN 80 mm. | DN 80 mm. | m | Lavori compiuti | 33.91 | 31.1825 | 2.5922 | 45.2698
E.03.05.0065.015 | DN 100 mm. | DN 100 mm. | m | Lavori compiuti | 42.52 | 31.9332 | 2.6787 | 44.4309
E.03.05.0065.020 | DN 125 mm. | DN 125 mm. | m | Lavori compiuti | 53.82 | 30.799 | 2.6737 | 45.5779
E.03.05.0065.025 | DN 150 mm. | DN 150 mm. | m | Lavori compiuti | 67.69 | 29.9099 | 3.3609 | 45.7793
E.03.05.0065.030 | DN 200 mm. | DN 200 mm. | m | Lavori compiuti | 98.88 | 26.3289 | 4.0443 | 48.6782
E.03.05.0065.035 | DN 250 mm. | DN 250 mm. | m | Lavori compiuti | 132.63 | 25.072 | 3.9591 | 50.0173
E.03.05.0065.040 | DN 300 mm. | DN 300 mm. | m | Lavori compiuti | 163.1 | 23.7094 | 3.6591 | 51.6812
E.03.05.0065.045 | DN 350 mm. | DN 350 mm. | m | Lavori compiuti | 197.2 | 24.1608 | 3.6151 | 51.2865
E.03.05.0065.050 | DN 400 mm. | DN 400 mm. | m | Lavori compiuti | 223.6 | 24.0689 | 3.4826 | 51.5103
E.03.05.0065.055 | DN 450 mm. | DN 450 mm. | m | Lavori compiuti | 274.4 | 21.863 | 3.0776 | 54.1024
E.03.05.0065.060 | DN 500 mm. | DN 500 mm. | m | Lavori compiuti | 299.7 | 22.0157 | 3.039 | 53.988
E.03.05.0070 | FORNITURA E POSA TUBAZ. ACCIAIO ZINCATO | Fornitura e posa di tubazioni in acciaio zincato per il ripristino allacciamenti di utenze private di acquedotti, compresi gli oneri di giunzione, la posa di sabbia di allettamento, granulometria 0·8 mm, posta in opera come da sezione tipo allegata, ( compresi gli attacchi dell' utenza privata e sul collettore da pozzetto ) le curve le riduzioni i manicotti di giunzione. Resta escluso l'onere del trasporto a discarica del materiale di risulta eccedente, la relativa indennità di discarica, lo scavo, il ritombamento, i pezzi speciali, il ripristino delle pavimentazioni e compreso ogni altro onere per dare il lavoro finito a regola d'arte secondo le indicazioni impartite dalla Direzione Lavori. |  |  |  | 0 | 0 | 0
E.03.05.0070.010 | diametro 3/4 | diametro 3/4 | m | Lavori compiuti | 36.61 | 55.0123 | 0 | 24.0426
E.03.05.0070.015 | diametro 1 | diametro 1 | m | Lavori compiuti | 39.06 | 51.5617 | 0 | 27.4885
E.03.05.0070.020 | diametro 1 1/4 | diametro 1 1/4 | m | Lavori compiuti | 41.53 | 48.4951 | 0 | 30.549
E.03.05.0070.025 | diametro 1 1/2 | diametro 1 1/2 | m | Lavori compiuti | 43.16 | 46.6636 | 0 | 32.3842
E.03.05.0070.030 | diametro 2 | diametro 2 | m | Lavori compiuti | 48.07 | 41.8972 | 0 | 37.1583
E.03.05.0080 | FORNITURA E POSA DI RETE ANTIROCCIA | Fornitura e posa di telo di rete antiroccia per protezione condotte interrate, realizzato con polimeri estrusi. I teli dovranno risultare resistenti agli agenti chimici presenti nel terreno, aver resistenza a trazione longitudinale maggiore od uguale a 620 kg/m ed una riduzione di spessore a compressione (p=10 kg/cm²) minore od uguale a 30%, compresi legacci per il bloccaggio della rete sulla condotta, la sovrapposizione del telo per almeno 15 cm ed ogni altro onere per garantire la protezione della condotta a perfetta regola d' arte.
E.03.05.0080.005 |  |  | m² | Lavori compiuti | 9.2
E.03.05.0150 | FORNITURA E POSA IDRANTI | Fornitura e posa di idrante stradale tipo soprassuolo a scarico automatico costruito secondo la normativa UNI 9485 avente le seguenti caratteristiche tecniche: scatola della valvola in ghisa meccanica di qualità (GG 20 minimo), uscita in ottone, anello di tenuta e madrevite in ottone ad alta resistenza, vitone di manovra in ottone trafilato tornito e rettificato, guarnizione in gomma speciale, assenza completa di premistoppa sostituita da anelli O·ring ad alta tenuta, bocche d'uscita in ottone filettate UNI 810/75 · completo di curva a 90° in ghisa munita di piedino e flangia per il suo collegamento alla tubazione, con o senza dispositivo di sicurezza in caso di rottura accidentale, con chiusura automatica erogazione dell'acqua, peso non inferiore a 95 kg, verniciato rosso con vernici di tipo epossidico o similari nella parte soprassuolo e catramato nero nella parte sottosuolo. Collaudo di pressione idrostatica ad idrante chiuso 21 bar, a idrante aperto 24 bar, in esercizio 16 bar · H. 850 mm parte soprassuolo H 1000 mm parte sottosuolo. Nel prezzo sono compresi gli oneri per la formazione di idoneo zoccolo di ancoraggio in calcestruzzo, per allacciamento alla rete idrica e quant' altro neccessario per dare il lavoro finito a regola d' arte. |  |  |  | 0 | 0 | 0
E.03.05.0150.005 | senza dispositivo rottura accidentale DN 80 mm 2 attacchi UNI 70 | senza dispositivo rottura accidentale DN 80 mm 2 attacchi UNI 70 | cad. | Lavori compiuti | 625 | 20.0954 | 0.53424 | 58.42
E.03.05.0150.010 | senza dispositivo rottura accidentale DN 80 mm 2 attacchi UNI 70 e attacco motopompa UNI 100 | senza dispositivo rottura accidentale DN 80 mm 2 attacchi UNI 70 e attacco motopompa UNI 100 | cad. | Lavori compiuti | 713.5 | 17.6028 | 0.46797 | 60.9846
E.03.05.0150.015 | senza dispositivo rottura accidentale DN 100 mm 2 attacchi UNI 70 | senza dispositivo rottura accidentale DN 100 mm 2 attacchi UNI 70 | cad. | Lavori compiuti | 723.7 | 17.3547 | 0.46138 | 61.2305
E.03.05.0150.020 | senza dispositivo rottura accidentale DN 100 mm 2 attacchi UNI 70 e attacco motopompa UNI 100 | senza dispositivo rottura accidentale DN 100 mm 2 attacchi UNI 70 e attacco motopompa UNI 100 | cad. | Lavori compiuti | 814.7 | 15.4162 | 0.40984 | 63.2288
E.03.05.0150.035 | con dispositivo rottura accidentale DN 80 mm 2 attacchi UNI 70 | con dispositivo rottura accidentale DN 80 mm 2 attacchi UNI 70 | cad. | Lavori compiuti | 716.1 | 17.5389 | 0.46628 | 61.0425
E.03.05.0150.040 | con dispositivo rottura accidentale DN 80 mm 2 attacchi UNI 70 e attacco motopompa UNI 100 | con dispositivo rottura accidentale DN 80 mm 2 attacchi UNI 70 e attacco motopompa UNI 100 | cad. | Lavori compiuti | 813.5 | 15.439 | 0.41045 | 63.1991
E.03.05.0150.045 | con dispositivo rottura accidentale DN 100 mm 2 attacchi UNI 70 | con dispositivo rottura accidentale DN 100 mm 2 attacchi UNI 70 | cad. | Lavori compiuti | 814.7 | 15.4162 | 0.40984 | 63.2288
E.03.05.0150.050 | con dispositivo rottura accidentale DN 100 mm 2 attacchi UNI 70 e attacco motopompa UNI 100 | con dispositivo rottura accidentale DN 100 mm 2 attacchi UNI 70 e attacco motopompa UNI 100 | cad. | Lavori compiuti | 912.1 | 13.77 | 0.36608 | 64.9189
E.03.05.0155 | SARACINESCHE IN GHISA SFEROIDALE A CUNEO GOMMATO | Fornitura e posa in opera di saracinesche in ghisa a corpo piatto od ovale di tipo flangiato conformi alla norma UNI EN 1074, corpo e cappello in ghisa sferoidale verniciato con vernici epossidiche, albero in acciaio inox, tenuta dinamica tra il cappello e l'albero di manovra mediante due anelli tipo O. Ring e ulteriore guarnizione atossica idonea per uso potabile, cuneo in ghisa sferoidale con guide centrali completamente rivestito esternamente in gomma nitrile vulcanizzata conforme al D.M. n° 174 del 06/04/2004, bussola in bronzo ad alta resistenza, passaggio totale e rettilineo senza alcuna sede, viti a brugola in acciaio zincato annegate e perfettamente protette da corrosione con materiali sigillanti, volantino di manovra in acciaio stampato e flange forate dimensionate secondo normativa, pressione di esercizio PN10 · PN 16. Nel prezzo si intendono compensate le controflange saldate alla tubazione, bullonerie in acciaio zincato, guarnizioni e quant'altro necessario per dare il lavoro finito a regola d'arte. |  |  |  | 0 | 0 | 0
E.03.05.0155.005 | DN 50 | DN 50 | cad. | Lavori compiuti | 192.3 | 10.2356 | 2.2829 | 66.5502
E.03.05.0155.010 | DN 65 | DN 65 | cad. | Lavori compiuti | 234.9 | 9.5487 | 1.8689 | 67.6177
E.03.05.0155.015 | DN 80 | DN 80 | cad. | Lavori compiuti | 280.7 | 11.4799 | 1.5639 | 66.0057
E.03.05.0155.020 | DN 100 | DN 100 | cad. | Lavori compiuti | 343.8 | 9.6661 | 1.2769 | 68.1059
E.03.05.0155.025 | DN 125 | DN 125 | cad. | Lavori compiuti | 434.9 | 9.5992 | 1.2923 | 68.1527
E.03.05.0155.030 | DN 150 | DN 150 | cad. | Lavori compiuti | 521 | 8.9618 | 1.0787 | 69.0096
E.03.05.0155.035 | DN 200 | DN 200 | cad. | Lavori compiuti | 969.2 | 6.2154 | 1.0328 | 71.8025
E.03.05.0155.040 | DN 250 | DN 250 | cad. | Lavori compiuti | 1337 | 5.478 | 0.74869 | 72.8055
E.03.05.0155.045 | DN 300 | DN 300 | cad. | Lavori compiuti | 1710 | 4.8935 | 0.58538 | 73.5854
E.03.06 | LAVORI COMPIUTI · POZZETTI |  |  |  |  | 0 | 0 | 0
E.03.06.0075 | POZZETTO PREFABBRICATO DN 120 cm · FONDO | Fornitura e posa in opera di fondo DN 120 per la realizzazione di pozzetto prefabbricato, in calcestruzzo vibro compresso, non armato, rinforzato con fibre di acciaio e con armature tradizionali, di forma interna circolare, con elemento di finitura ad incastro per la realizzazione di pozzetto prefabbricato, per l'accesso e l'aerazione fornito con guarnizione di tenuta incorporata conforme alle norme UNI EN 681. Il fondo dovrà essere marchiato CE, con dichiarazione di conformità del produttore che garantirà la rispondenza alla norma UNI EN 1917. Si richiede inoltre l'obbligo da parte del produttore di verificare la resistenza a carichi stradali di I° categoria e comunque rispettare i seguenti valori minimi delle caratteristiche del prodotto: * Resistenza caratteristica a compressione del calcestruzzo fck = Rck=40 N/mm² * Tenuta all' acqua. · nessuna perdita interna dal giunto a 50 kPa (0,5 bar). * durabilità secondo norma UNI EN 1917 Il fondo e parte delle pareti perimetrali del pozzetto dovranno essere trattate con uno strato di resine epossidiche dello spessore minimo di mm 1 nella parte interna. Nel prezzo è inoltre compresa la formazione del piano di posa in magrone di calcestruzzo dosato a kg 150 di cemento tipo R 325 per m³ di inerte secco assortito dello spessore minimo di cm 15, gli oneri dello scavo in qualsiasi tipo di terreno e rinterro con materiale idoneo in eccedenza rispetto a quelli previsti dalla sezione tipo di posa delle tubazioni ed ogni altro onere per dare il lavoro compiuto a perfetta regola d'arte e secondo le indicazioni date dalla Direzione Lavori. |  |  |  | 0 | 0 | 0
E.03.06.0075.005 |  |  | cad. | Lavori compiuti | 482.1 | 13.3562 | 5.5146 | 60.1846
E.03.06.0080 | POZZETTO PREFABBRICATO DN 120 cm · CANNA | Fornitura e posa in opera di pezzi speciali per la costruzione della canna formante il pozzetto prefabbricato, realizzata con sovrapposizione di anelli di prolunga del diametro interno di cm 120 ad incastro, con riduzione tronco conica da cm 120 a cm 62,5, con parete diritta con eventuali anelli raggiungi quota di supporto per il chiusino, questo escluso; sono compresi gli oneri della sigillatura con idoneo cemento plastico delle giunzioni tra i vari elementi, le guarnizione di tenuta incorporate negli elementi conforme alle norme UNI EN 681, ed i gradini anti scivolo in ghisa o in acciaio rivestito in polietilene. Si computa a metro lineare l'altezza misurata dal piano di appoggio dell'incastro (femmina) della base al piano di appoggio del telaio del chiusino. |  |  |  | 0 | 0 | 0
E.03.06.0080.005 |  |  | m | Lavori compiuti | 311.2 | 17.7847 | 8.1308 | 53.8882
E.03.06.0110 | FORNITURA E POSA CHIUSINI IN GHISA SFEROIDALE | Fornitura e posa di chiusino circolare e relativo telaio in ghisa sferoidale della classe D 400 secondo normativa UNI EN 124 avente resistenza di rottura maggiore di 400 kN, passo d'uomo di 60 cm, coperchio con copertura su rotula di appoggio, con bloccaggio di sicurezza a 90 gradi e superficie metallica antisdrucciolo, rivestito con vernice e telaio munito di guarnizione antibasculamento ed autocentrante in elastomero. E' compreso l'onere della messa in quota per il raccordo con il piano originario del terreno, il fissaggio con bulloni in acciaio ad espansione infissi nel piano d'appoggio, il rinfianco in malta cementizia ed ogni altro onere per dare il lavoro finito a regola d'arte. |  |  |  | 0 | 0 | 0
E.03.06.0110.005 | Con telaio quadrato lato 85 cm e altezza cm 10 | Con telaio quadrato lato 85 cm e altezza cm 10 | cad. | Lavori compiuti | 282.7 | 12.6293 | 1.2055 | 65.2147
E.03.06.0110.010 | Con telaio circolare diametro cm 85 e altezza cm 10 | Con telaio circolare diametro cm 85 e altezza cm 10 | cad. | Lavori compiuti | 270.7 | 13.1891 | 1.259 | 64.6084
E.03.07 | LAVORI COMPIUTI · RIPRISTINI | Per i ripristini delle pavimentazioni in conglomerati bituminosi si rimanda al settore D.51. (OPERE FUNZIONALI ED ACCESSORIE · ALL'APERTO :) |  |  |  | 0 | 0 | 0
E.03.07.0045 | RIPRISTINO PAVIM. IN CUBETTI DI PORFIDO O CIOTTOLI | Ripristino di pavimentazione in cubetti di porfido o ciottoli su letto di sabbia dello spessore di cm 10, premiscelata a secco con cemento tipo R 325 nella quantità di kg 10,0 per m³ di inerte e disposti ad archi contrastanti, utilizzando il materiale preventivamente recuperato durante le operazioni di scavo. Nel prezzo si intende compreso e compensato l'onere per la fornitura e posa del sottofondo, la formazione delle pendenze necessarie allo smaltimento delle acque meteoriche, lo spargimento di sabbia in quantità sufficiente a colmare le fughe, la bagnatura e contemporanea battitura mediante adeguato vibratore meccanico, la pulizia finale e quanto altro necessario per dare il lavoro compiuto a perfetta regola d'arte; il ripristino sarà computato secondo la larghezza effettiva con il limite massimo previsto dalle sezioni tipo. Qualora si preveda l'utilizzo di materiale porfirico, dovrà essere fornito e posato porfido proveniente da cave ubicate nella Provincia Autonoma di Trento e conforme alle caratteristiche tecniche del Marchio “Trentino Pietre” o equivalente; i prodotti devono essere sottoposti a controllo della produzione in conformità al Regolamento prodotti da costruzione (CPR305/11) ed alle norme armonizzate applicabili e non saranno accettati prodotti privi di regolare marcatura CE e di specifica identificazione dell’area estrattiva di provenienza. |  |  |  | 0 | 0 | 0
E.03.07.0045.005 |  |  | m² | Lavori compiuti | 46.54 | 64.3253 | 1.098 | 13.6205
E.03.07.0050 | REINTEGRO DI CUBETTI O CIOTTOLI MANCANTI | Reintegro dei cubetti di porfido o dei ciottoli mancanti per il completamento del ripristino della sede stradale misurati su mezzo di trasporto. Qualora si preveda l'utilizzo di materiale porfirico, dovrà essere fornito e posato porfido proveniente da cave ubicate nella Provincia Autonoma di Trento e conforme alle caratteristiche tecniche del Marchio “Trentino Pietre” o equivalente; i prodotti devono essere sottoposti a controllo della produzione in conformità al Regolamento prodotti da costruzione (CPR305/11) ed alle norme armonizzate applicabili e non saranno accettati prodotti privi di regolare marcatura CE e di specifica identificazione dell’area estrattiva di provenienza. |  |  |  | 0 | 0 | 0
E.03.07.0050.005 | reintegro di cubetti mancanti | reintegro di cubetti mancanti | m² | Lavori compiuti | 38.26 | 0.90695 | 1.1187 | 77.0256
E.03.07.0050.010 | reintegro di ciottoli mancanti | reintegro di ciottoli mancanti | 100kg | Lavori compiuti | 24.17 | 1.1047 | 0.99297 | 76.9549
E.03.07.0055 | RIPRISTINO IN TERRENO DI CAMPAGNA | Ripristino del terreno in seguito all'esecuzione di lavori in terreno di campagna, computato per la larghezza effettiva con un massimo di m 8,00, compresa la lavorazione del materiale, la rastrellatura con asportazione dei sassi di media pezzatura, compreso ogni onere per dare il lavoro finito a regola d'arte, esclusa la sola fornitura di terra vegetale. |  |  |  | 0 | 0 | 0
E.03.07.0055.005 |  |  | m² | Lavori compiuti | 1.04 | 79.2308 | 0 | 0
E.03.07.0060 | SEMINA | Semina specialistica di prato stabile, compresa la concimazione ed il primo annaffiamento, computato per la larghezza effettiva con un massimo di m 8,00; nella scelta del miscuglio si dovranno tenere in considerazione le caratteristiche del terreno esistente e la localizzazione geografica dell'intervento. |  |  |  | 0 | 0 | 0
E.03.07.0060.005 |  |  | m² | Lavori compiuti | 1.72 | 43.0814 | 0 | 35.9302
E.03.08 | LAVORI COMPIUTI · OPERE EDILI |  |  |  |  | 0 | 0 | 0
E.03.08.0005 | MAGRONE DI SOTTOFONDAZIONE | Fornitura e posa di magrone di sottofondazione e di riempimento, dosato a kg 150 di cemento tipo 3.25 R per m³ di inerte a granulometria regolamentare dello spessore indicato nei calcoli statici. Nel prezzo si intende compreso e compensato l'onere relativo alla sistemazione del terreno per il piano di posa, le casseforme, le puntellature, le sbadacchiature ed il disarmo, il costipamento, il livellamento del piano superiore, il rispetto della marcatura CE e quanto altro necessario per dare il lavoro finito a regola d'arte. L'articolo è relativo ad opere funzionali alla realizzazione dei collettori. |  |  |  | 0 | 0 | 0
E.03.08.0005.005 |  |  | m³ | Lavori compiuti | 141.93 | 7.4854 | 0 | 71.5677
E.03.08.0010 | CONGLOMERATO A DOSAGGIO | Fornitura e posa in opera di conglomerato a dosaggio confezionato a macchina per qualsiasi tipo forma e dimensione, esclusa ogni intrusione di pietrame, dimensionato nelle quantità precisate dai calcoli statici, escluso l'onere delle casseforme e dell'acciaio di armatura. Nel prezzo sono compresi e compensati gli oneri per il totale allontanamento dalla zona di getto delle eventuali acque residue di falda e non, la vibratura meccanica e quanto altro necessario per dare il lavoro finito a regola d'arte. L'articolo è relativo ad opere funzionali alla realizzazione dei colllettori. |  |  |  | 0 | 0 | 0
E.03.08.0010.005 | dosato a 150 Kg. di cemento tipo 3.25 | dosato a 150 Kg. di cemento tipo 3.25 | m³ | Lavori compiuti | 147.2 | 13.3716 | 4.6766 | 61.0007
E.03.08.0010.010 | dosato a 200 Kg. di cemento tipo 3.25 | dosato a 200 Kg. di cemento tipo 3.25 | m³ | Lavori compiuti | 159.05 | 12.3754 | 4.3282 | 62.3483
E.03.08.0010.015 | dosato a 250 Kg. di cemento tipo 3.25 | dosato a 250 Kg. di cemento tipo 3.25 | m³ | Lavori compiuti | 160.44 | 12.2681 | 4.2907 | 62.4938
E.03.08.0010.020 | dosato a 300 Kg. di cemento tipo 3.25 | dosato a 300 Kg. di cemento tipo 3.25 | m³ | Lavori compiuti | 177.34 | 11.099 | 3.8818 | 64.0685
E.03.08.0020 | CONGLOMERATO CLASSI XC1 · C25/30 N/mm² | Fornitura e posa in opera di conglomerato cementizio classe di esposizione XC1 classe di resistenza C25/30 N/mm² per opere di qualsiasi tipo, forma e dimensione ed a qualsiasi piano, dimensionato nelle quantità previste dai calcoli statici, escluso l'onere delle casseforme, delle centinature, delle armature di sostegno e dell'acciaio di armatura. Nel prezzo sono compresi e compensati gli oneri per il totale allontanamento dalla zona di getto di eventuale presenza d'acqua, la formazione ed il disfacimento dei piani di lavoro, la fornitura e posa di idonei giunti in neoprene alle riprese di getto, la vibratura meccanica, la formazione dei piani superiori, di smussi, incassature, fori, lesene e marcapiani, e quanto altro necessario per dare il lavoro finito a regola d'arte. L'articolo è relativo ad opere funzionali alla realizzazione dei collettori. |  |  |  | 0 | 0 | 0
E.03.08.0020.005 | per sottomurazioni | per sottomurazioni | m³ | Lavori compiuti | 264.5 | 35.7134 | 3.0612 | 40.2756
E.03.08.0020.010 | per fondazioni | per fondazioni | m³ | Lavori compiuti | 148.3 | 6.8449 | 0.35064 | 71.8334
E.03.08.0020.015 | per fondazioni a platea | per fondazioni a platea | m³ | Lavori compiuti | 146.8 | 6.1458 | 0.35422 | 72.5674
E.03.08.0020.020 | per elevazioni | per elevazioni | m³ | Lavori compiuti | 156 | 10.4109 | 0.33333 | 68.2878
E.03.08.0020.025 | per travi, cordoli e solette | per travi, cordoli e solette | m³ | Lavori compiuti | 161.1 | 12.6015 | 0.32278 | 66.126
E.03.08.0020.030 | per pilastri | per pilastri | m³ | Lavori compiuti | 166.5 | 14.7796 | 0.31231 | 63.9814
E.03.08.0020.035 | per rampe scala | per rampe scala | m³ | Lavori compiuti | 172.1 | 16.8512 | 0.30215 | 61.8995
E.03.08.0022 | SOVRAPPREZZI PER CONGLOMERATI DIFFERENTI | Sovrapprezzo alle voci E.3.8.20 · E.3.8.45 · E.3.8.50 · E.3.8.70 · E.3.8.75 · E.3.8.80 · E.3.8.85 per la fornitura e posa di conglomerato cementizio differente per classe di esposizione e per classe di resistenza. |  |  |  | 0 | 0 | 0
E.03.08.0022.010 | · per classe d'esposizione XC3 e di resistena => a C30/37 N/mm2 |  | m³ | Lavori compiuti | 9.89 | 0 | 0 | 79.0394
E.03.08.0022.020 | · per classe d'esposizione XF4 e di resistena => a C30/37 N/mm2 |  | m³ | Lavori compiuti | 25.07 | 0 | 0 | 79.0586
E.03.08.0022.030 | · per classe d'esposizione XA1 e di resistena => a C30/37 N/mm2 |  | m³ | Lavori compiuti | 12.95 | 0 | 0 | 79.0193
E.03.08.0030 | ACCIAIO PER ARMATURA | Fornitura e posa in opera, ove non previsto nelle voci relative a opere in conglomerato cementizio, di acciaio per armatura ad aderenza migliorata B450C, controllato in stabilimento e sagomato, con maglia e diametro come da calcoli statici. Nel prezzo si intende compreso e compensato l'onere della piegatura, la legatura, il taglio e lo sfrido, posto in opera in qualsiasi condizione e secondo le indicazioni della Direzione Lavori, per dare il lavoro finito a regola d'arte. |  |  |  | 0 | 0 | 0
E.03.08.0030.005 | tondini |  | kg | Lavori compiuti | 1.52 | 15 | 0.32895 | 63.8158
E.03.08.0030.010 | rete elettrosaldata |  | kg | Lavori compiuti | 1.78 | 14.5506 | 0.2809 | 64.3258
E.03.08.0036 | CASSEFORME | Formazione di casseforme in pannelli multistrato o metallici, per getti in conglomerato cementizio semplice od armato, ove non previsto nelle relative voci, compreso e compensato l'onere per le opere di banchinaggio, le armature di sostegno e controventamento, i distanziatori completi di staffaggio, il taglio, lo sfrido, il legname accessorio, le chiodature, il disfacimento, l'abbassamento e lo sgombero eecluso l'eventuale onere per il trasporto del materiale di risulta in discariche, l'indennità di discarica e quanto altro necessario per dare il lavoro finito a regola d'arte. La misurazione verrà effettuata sulla superficie effettiva a contatto con il conglomerato cementizio. |  |  |  | 0 | 0 | 0
E.03.08.0036.005 | per getto di fondazioni | per getto di fondazioni | m² | Lavori compiuti | 27.16 | 74.3557 | 0.066274 | 4.6208
E.03.08.0036.010 | per getto di elevazioni | per getto di elevazioni | m² | Lavori compiuti | 34.36 | 73.4284 | 0.052386 | 5.5763
E.03.08.0036.015 | per getto di cordoli, pilastri, solette | per getto di cordoli, pilastri, solette | m² | Lavori compiuti | 39.9 | 75.8521 | 0.045113 | 3.1454
E.03.08.0036.020 | per getto di rampe scala | per getto di rampe scala | m² | Lavori compiuti | 72.84 | 77.9668 | 0.015102 | 1.0722
E.03.08.0036.020 | per getto di rampe scala | per getto di rampe scala | m² | Lavori compiuti | 72.84 | 77.9668 | 0.015102 | 1.0722
E.03.08.0036.025 | casseri per getto pozzetti | casseri per getto pozzetti | m² | Lavori compiuti | 34.03 | 74.2374 | 0.085219 | 4.7341
E.03.08.0040 | SOVRAPPREZZO PER LAVORAZIONE CLS FACCIA A VISTA | Sovrapprezzo alle casseforme per getti in conglomerato cementizio semplice od armato per la lavorazione dei paramenti a faccia a vista, nel prezzo è compreso l'onere dell'utilizzo di casseri realizzati con tavole di abete piallate di varie larghezze e spessori, disposte verticalmente in modo che la superficie del getto finito presenti alternativamente aggetti e rientranze sfalsate, e/o comunque come da indicazioni della Direzione Lavori, nonchè l'onere dell'accurato dosaggio dei getti, della vibratura meccanica, della battitura delle casseforme, il trattamento con olio disarmante, l'esecuzione di altri particolari d'opera disposti dalla D.L., compresi gli oneri per la stuccatura dei passanti ed ogni altro onere per dare il lavoro finito a regola d'arte, escluso l'onere del trasporto a discarica del materiale di risulta eccedente e la relativa indennità di discarica. La misurazione verrà eseguita sulla effettiva superficie a vista. |  |  |  | 0 | 0 | 0
E.03.08.0040.005 |  |  | m² | Lavori compiuti | 19.68 | 61.4024 | 2.373 | 15.2846
E.03.08.0045 | CONGLOMERATO PER FONDAZIONI CLASSI XC1 · C25/30 N/mm² | Fornitura e posa in opera di conglomerato cementizio classi XC1 · C25/30 N/mm², per opere di fondazioni statiche di qualsiasi forma e dimensione quali travi rovesce, fondazioni isolate a plinto e fondazioni continue, compreso il ferro d'armatura B450C ad aderenza migliorata controllato in stabilimento e sagomato nelle quantità previste dai calcoli statici. Nel prezzo si intende compreso e compensato l'onere per la formazione ed il disfacimento delle casseforme di contenimento dei getti, la vibratura meccanica, la formazione dei piani superiori e quanto altro necessario per dare il lavoro finito a regola d'arte. L'articolo è relativo ad opere funzionali alla realizzazione dei collettori. |  |  |  | 0 | 0 | 0
E.03.08.0045.005 |  |  | m³ | Lavori compiuti | 278.95 | 20.5306 | 0.30722 | 58.2137
E.03.08.0050 | CONGLOMERATO PER PLATEE CLASSI XC1 · C25/30 N/mm² | Fornitura e posa in opera di conglomerato cementizio classi XC1 · C25/30 N/mm², per opere di fondazione a platea, compreso il ferro d'armatura B450C ad aderenza migliorata controllato in stabilimento e sagomato nelle quantità previste dai calcoli statici. Eventuali nervature sporgenti saranno contabilizzate a parte come elevazioni. Nel prezzo si intende compreso e compensato l'onere per la formazione ed il disfacimento delle casseforme di contenimento dei getti, la vibratura meccanica, la formazione dei piani superiori e quanto altro necessario per dare il lavoro finito a regola d'arte. L'articolo è relativo ad opere funzionali alla realizzazione dei collettori. |  |  |  | 0 | 0 | 0
E.03.08.0050.005 |  |  | m³ | Lavori compiuti | 226.81 | 15.2634 | 0.37609 | 63.413
E.03.08.0070 | CONGLOMERATO PER ELEVAZ. spess. cm 25 CLASSI XC1 · C25/30 N/mm² | Fornitura e posa in opera di conglomerato cementizio classi XC1 · C25/30 N/mm², per opere statiche di elevazione di spessore fino a cm 25, di qualsiasi forma ed a qualsiasi piano, come murature, parti di manufatti, opere di getto in genere, compreso il ferro d'armatura B450C ad aderenza migliorata controllato in stabilimento e sagomato nelle quantità previste dai calcoli statici. Nel prezzo sono compresi e compensati gli oneri per la formazione ed il disfacimento dei piani di lavoro, la formazione ed il disfacimento delle casseforme di contenimento dei getti, la vibratura meccanica, la formazione di smussi, incassature, fori, lesene e marcapiani e quanto altro necessario per dare il lavoro finito a regola d'arte. L'articolo è relativo ad opere funzionali alla realizzazione dei collettori. |  |  |  | 0 | 0 | 0
E.03.08.0070.005 |  |  | m³ | Lavori compiuti | 550.32 | 43.0451 | 0.65871 | 35.3469
E.03.08.0075 | CONGLOMERATO PER ELEVAZ. spess. cm 25·35 CLASSI XC1 · C25/30 N/mm² | Fornitura e posa in opera di conglomerato cementizio classi classe XC1 · C25/30 N/mm², per opere statiche di elevazione di spessore oltre i 25 cm e fino a cm 35, di qualsiasi forma ed a qualsiasi piano, come murature, parti di manufatti, opere di getto in genere, compreso il ferro d'armatura B450C ad aderenza migliorata controllato in stabilimento e sagomato nelle quantità previste dai calcoli statici. Nel prezzo sono compresi e compensati gli oneri per la formazione di piani di lavoro, la formazione ed il disfacimento delle casseforme di contenimento dei getti, la vibratura meccanica, la formazione di smussi, incassature, fori, lesene e marcapiani e quanto altro necessario per dare il lavoro finito a regola d'arte. L'articolo è relativo ad opere funzionali alla realizzazione dei collettori. |  |  |  | 0 | 0 | 0
E.03.08.0075.005 |  |  | m³ | Lavori compiuti | 471.28 | 37.9515 | 0.76027 | 40.3401
E.03.08.0080 | CONGLOMERATO PER ELEVAZ. spess. cm 35·50 CLASSI XC1 · C25/30 N/mm² | Fornitura e posa in opera di conglomerato cementizio classi XC1 · C25/30 N/mm², per opere statiche di elevazione di spessore oltre i 35 cm e fino a cm 50, di qualsiasi forma ed a qualsiasi piano, come murature, parti di manufatti, opere di getto in genere, compreso il ferro d'armatura B450C ad aderenza migliorata controllato in stabilimento e sagomato nelle quantità previste dai calcoli statici. Nel prezzo sono compresi e compensati gli oneri per la formazione di piani di lavoro, la formazione ed il disfacimento delle casseforme di contenimento dei getti, la vibratura meccanica, la formazione di smussi, incassature, fori, lesene e marcapiani e quanto altro necessario per dare il lavoro finito a regola d'arte. L'articolo è relativo ad opere funzionali alla realizzazione dei collettori. |  |  |  | 0 | 0 | 0
E.03.08.0080.005 |  |  | m³ | Lavori compiuti | 397.52 | 33.6295 | 0.8797 | 44.5414
E.03.08.0085 | CONGLOMERATO PER TRAVI E PILASTRI CLASSI XC1 · C25/30 N/mm² | Fornitura e posa in opera di conglomerato cementizio classi XC1 · C25/30 N/mm², per opere in cemento armato, quali travi, pilastri, cordoli, solette, rampe scale, ecc., di ogni forma, spessore e dimensione, compreso il ferro d'armatura B450C ad aderenza migliorata controllato in stabilimento e sagomato nelle quantità previste dai calcoli statici. Nel prezzo sono compresi e compensati gli oneri gli oneri per la formazione di piani di lavoro, la formazione ed il disfacimento delle casseforme di contenimento dei getti, la vibratura meccanica, la formazione di smussi, incassature, fori, lesene e marcapiani e quanto altro necessario per dare il lavoro finito a regola d'arte. L'articolo è relativo ad opere funzionali alla realizzazione dei collettori. |  |  |  | 0 | 0 | 0
E.03.08.0085.005 | per cordoli, travi e solette | per cordoli, travi e solette | m³ | Lavori compiuti | 561.46 | 36.4819 | 0.64546 | 41.9243
E.03.08.0085.010 | per pilastri | per pilastri | m³ | Lavori compiuti | 765.87 | 46.8017 | 0.48259 | 31.7673
E.03.08.0085.015 | per rampe scale | per rampe scale | m³ | Lavori compiuti | 899.94 | 45.4559 | 0.44247 | 33.1532
E.03.08.0100 | PARAMENTO IN PIETRA CALCAREA | Fornitura e posa in opera di rivestimento esterno in pietra calcarea a scelta della Direzione Lavori, eseguito con sassi grezzi calcarei posati a giunti aperti e a corsi regolari e paralleli od a opera incerta e o a corsi regolari secondo i particolari di progetto o le indicazioni della Direzione Lavori, su massetto eseguito in malta cementizia dosata a kg 250 di cemento tipo R 325 per m³ di sabbia a granulometria idonea. Nel prezzo si intende compreso e compensato l'onere per la fornitura e posa del massetto, la fornitura e posa del ferro di armatura B450C ad aderenza migliorata per ancoraggio del rivestimento, la formazione ed il disfacimento dei piani di lavoro, la sigillatura degli interstizi, il taglio, lo sfrido e quanto altro necessario per dare il lavoro finito a regola d'arte, escluso l'onere del trasporto a discarica del materiale di risulta eccedente e la relativa indennità di discarica. |  |  |  | 0 | 0 | 0
E.03.08.0100.005 | · ad opera incerta | · ad opera incerta | m² | Lavori compiuti | 130.02 | 33.2303 | 1.6628 | 44.1655
E.03.08.0100.010 | · a corsi regolari | · a corsi regolari | m² | Lavori compiuti | 143.23 | 36.7912 | 1.5095 | 40.761
E.03.08.0105 | PARAMENTO IN PORFIDO | Fornitura e posa in opera di rivestimento esterno in porfido grigio nell'aspetto a scelta della Direzione Lavori, eseguito in masselli dello spessore di cm 12/20, con faccia vista bugnata e coste tranciate ortogonali, posati a corsi regolari e paralleli o ad opera incerta, eseguito in malta cementizia dosata a kg 250 di cemento tipo R 325 per m³ di sabbia a granulometria idonea. Il materiale porfirico, dovrà essere fornito, posato e proveniente da cave ubicate nella Provincia Autonoma di Trento e conforme alle caratteristiche tecniche del Marchio “Trentino Pietre” o equivalente; i prodotti devono essere sottoposti a controllo della produzione in conformità al Regolamento prodotti da costruzione (CPR305/11) ed alle norme armonizzate applicabili e non saranno accettati prodotti privi di regolare marcatura CE e di specifica identificazione dell’area estrattiva di provenienza. Nel prezzo si intende compreso e compensato l'onere per la fornitura e posa del massetto, la fornitura e posa del ferro tondino di armatura B450C ad aderenza migliorata per ancoraggio del rivestimento, la formazione ed il disfacimento dei piani di lavoro, la sigillatura degli interstizi, il taglio, lo sfrido e quanto altro necessario per dare il lavoro finito a regola d'arte. |  |  |  | 0 | 0 | 0
E.03.08.0105.005 | · ad opera incerta | · ad opera incerta | m² | Lavori compiuti | 133.83 | 32.2842 | 1.6155 | 45.1633
E.03.08.0105.010 | · a corsi regolari | · a corsi regolari | m² | Lavori compiuti | 145.84 | 36.1327 | 1.4824 | 41.444
E.03.08.0115 | BONIFICA DEL PIANO DI GETTO DI MANUFATTI | Bonifica del piano di getto di manufatti in conglomerato cementizio, eseguito mediante fornitura e posa in opera di ghiaietto fino (pezzatura 7·15 mm) posto in opera come sottofondo o sotto il sottofondo in magrone, il tutto eseguito a regola d'arte e secondo le indicazioni e gli spessori dati dalla Direzione Lavori, compreso nel prezzo l'onere del maggiore scavo in profondità, escluso l'onere del trasporto a discarica del materiale di risulta eccedente e la relativa indennità di discarica. |  |  |  | 0 | 0 | 0
E.03.08.0115.005 |  |  | m³ | Lavori compiuti | 37.63 | 26.5931 | 32.0834 | 20.3827
E.03.08.0120 | TRAMEZZO DA cm 8 | Fornitura e posa in opera di tavolato verticale, realizzato in laterizi estrusi con massa normale di cui alla norma UNI 8942, dello spessore di cm 8, posti a coltello a qualunque altezza, legati con malta del tipo comune idraulica per murature, dosata a kg 350 di calce idraulica per m³ di sabbia a granulometria idonea. E' compresa la fornitura e posa in opera, alla base del tavolato, di un nastro in agglomerato di truccioli di gomma, della larghezza di cm 25, risvoltato ai bordi verso l'alto e di spessore compresso di mm 10. Nel prezzo si intende compreso e compensato l'onere per la formazione di architravi, piattebande, vani per aperture in genere, spallette per porte e finestre, il taglio, lo sfrido, la formazione ed il disfacimento di eventuali piani di lavoro e quanto altro necessario per dare il lavoro finito a regola d'arte; computato vuoto per pieno, mentre non saranno computati i fori per porte a tutta altezza e che comunque interrompano completamente i settori successivi del tavolato stesso. |  |  |  | 0 | 0 | 0
E.03.08.0120.005 |  |  | m² | Lavori compiuti | 34.44 | 33.9082 | 0.12195 | 45.0319
E.03.08.0125 | INTONACO A CIVILE PER INTERNO ED ESTERNO | Fornitura e posa in opera di intonaco civile per interni ed esterni, dato a qualunque altezza su pareti verticali, orizzontali o inclinate, sia piane che curve, per uno spessore complessivo medio di mm 20, costituito da grezzo e stabilitura finale, compresa la preventiva formazione di fascie guida a distanza sufficientemente ravvicinata. Il grezzo sarà formato con malta bastarda dosata a kg 100 di cemento tipo R 325 e kg 300 di calce eminentemente idraulica per m³ di sabbia viva lavata, la stabilitura finale sarà formata con malta preconfezionata pronta all'uso. Nel prezzo si intende compreso e compensato l'onere per la formazione degli spigoli sia vivi che smussati, le lesene, i marcapiani, i riquadri per vani di porte e finestre, la formazione ed il disfacimento di eventuali piani di lavoro, i sollevamenti e quanto altro necessario per dare il lavoro finito a regola d'arte. |  |  |  | 0 | 0 | 0
E.03.08.0125.005 |  |  | m² | Lavori compiuti | 21.21 | 59.9057 | 3.6209 | 15.5398
E.03.08.0130 | PAVIMENTI E RIVESTIMENTI IN PIASTRELLE | Fornitura e posa in opera di pavimenti e rivestimenti in piastrelle di gres, dimensioni 12x24 cm, spess. min. 13 mm; o in piastrelle ceramiche monocottura di prima scelta, estruse, smaltate, conformi alle norme UNI EN, di forma quadrata o rettangolare, nel colore, aspetto e con grado di resistenza all'usura (metodo P.E.I.) a scelta della D.L., posate a giunto aperto di circa mm 8, su massetto di sottofondo, mediante doppia spalmatura con spatola dentata di collante a base cementizia additivato con lattice resinoso. Nel prezzo si intende compreso e compensato l'onere per la pulizia del fondo di appoggio con detergenti caustici, la sigillatura degli interstizi eseguita con boiacca di cemento e sabbia, la successiva pulitura superficiale con idonei detergenti, la risciacquatura assorbendo l'acqua in eccesso con idonei sistemi, il taglio, lo sfrido e quanto altro necessario per dare il lavoro finito a regola d'arte. |  |  |  | 0 | 0 | 0
E.03.08.0130.005 | piastrelle di gres | piastrelle di gres | m² | Lavori compiuti | 58.08 | 29.9725 | 0.072314 | 49.0014
E.03.08.0130.010 | piastrelle monocottura | piastrelle monocottura | m² | Lavori compiuti | 48.23 | 36.0937 | 0.087083 | 42.8654
E.03.10 | LAVORI COMPIUTI · INTERVENTI FUNZIONALI ACQUEDOTTI
E01 | ACQUEDOTTI
F | OPERE IDRAULICHE |  |  |  |  | 0 | 0 | 0
F.02 | OPERE E SISTEMAZIONI IDRAULICHE |  |  |  |  | 0 | 0 | 0
F.02.15 | MATERIALI A PIE' D'OPERA |  |  |  |  | 0 | 0 | 0
F.02.15.0040 | MASSI DA SCOGLIERA | Massi da scogliera |  | Materiali piè opera |  | 0 | 0 | 0
F.02.15.0040.005 | del volume da m3 0,10 e fino a m3 0,300 | del volume da m3 0,10 e fino a m3 0,300 | t | Materiali piè opera | 26.34 | 0 | 0 | 79.0433
F.02.15.0040.010 | del volume oltre m3 0,300 | del volume oltre m3 0,300 | t | Materiali piè opera | 28.87 | 0 | 0 | 79.044
F.02.15.0065 | PALANCOLE METALLICHE NUOVE | Fornitura di palancole metalliche nuove, tipo Larssen profili Z o similari pronte per l'uso; |  |  |  | 0 | 0 | 0
F.02.15.0065.005 | del peso da 100 a 110 kg/m2 e modulo di resistenza 1200·1300 cm3/m | del peso da 100 a 110 kg/m2 e modulo di resistenza 1200·1300 cm3/m | kg | Materiali piè opera | 1.1 | 0 | 0 | 79.0909
F.02.20 | LAVORI COMPIUTI · SCAVI RILEVATI |  |  | Lavori compiuti |  | 0 | 0 | 0
F.02.20.0005 | SCAVO DI SBANCAMENTO E DI FONDAZIONE | Scavo di sbancamento e di fondazione eseguito con mezzi meccanici, anche a campioni di qualsiasi lunghezza, in terreno di qualsiasi natura e consistenza, ivi compresa l'argilla ed i conglomerati, comprese le rocce tenere da piccone, inclusa la demolizione di gabbionate e di opere murarie esistenti, anche se in calcestruzzo leggermente armato, esclusi solo la roccia da mina ed i massi trovanti di volume superiore a 2 m³ in qualsiasi percentuale. Nel prezzo inoltre sono compresi e compensati: · l'onere della deviazione del corso d'acqua eseguita con materiale presente in loco secondo le indicazioni impartite dalla Direzione dei Lavori; · l'onere di esaurimento d'acqua, mediante l'uso di pompe di adeguata prevalenza per rendere lo scavo previsto in progetto perfettamente asciutto per tutto il tempo necessario all'esecuzione delle opere e manufatti; · l'onere per la rimozione preventiva della terra vegetale ed il suo accumulo provvisorio, su aree da procurarsi a cura e spese dell'Impresa, il successivo reimpiego sulle rampe; · l'onere per la regolarizzazione del piano di posa, la sistemazione e profilatura delle scarpate, il taglio degli alberi e cespugliame, l'estirpamento di ceppaie ed il loro carico e trasporto a rifiuto come successivamente indicato; · l'onere per il carico, il trasporto e lo scarico, con qualsiasi mezzo e a qualsiasi distanza nell'ambito del cantiere, del materiale di risulta dagli scavi, ritenuto idoneo dalla D.L., per la formazione del rilevato, a tombamento di bassure, o a ridosso di manufatti per la loro mascheratura; compreso l'eventuale deposito provvisorio del materiale, quando non è possibile utilizzarlo direttamente, e successivo riutilizzo, negli impieghi precedentemente descritti; · l'onere per il carico, il trasporto fino a una distanza di 15 km, lo scarico e l'accatastamento del materiale ritenuto idoneo ed eccedente su aree indicate nel Capitolato Speciale di Appalto o localizzate dalla D.L. in fase esecutiva, rimanendo il materiale di proprietà dell'Amministrazione, ferma restando la facoltà della stessa Amministrazione di poter cedere il materiale all'Appaltatore secondo quanto stabilito dal Capitolato Generale; · l'onere per il carico, trasporto fino a una distanza di 15 km, a rifiuto del materiale non ritenuto idoneo dalla D.L., esclusi solo gli oneri di discarica che saranno compensati a parte; e qualsiasi altro onere per dare il lavoro eseguito a regola d'arte. |  | Lavori compiuti |  | 0 | 0 | 0
F.02.20.0005.005 |  |  | m³ | Lavori compiuti | 11.55 | 32.4848 | 46.5281 | 0
F.02.25 | LAVORI COMPIUTI · OPERE SPECIALI |  |  |  |  | 0 | 0 | 0
F.02.25.0005 | FORNITURA ED INFISSIONE DI PALANCOLE | Fornitura ed infissione entro i gargami, di palancole nuove , tipo Larssen profilo a Z o similari da 100 · 110 kg/m² di paratia, con modulo di resistenza 1200 · 1300 cm³ per ogni m² di paratia, compresa tutta l'attrezzatura per l'infissione, compreso l'eventuale scavo, il prelievo o la distruzione di trovanti di qualsiasi volume per consentire l'infissione delle palancole alla profindità indicata dalla D.L., e ogni altro onere per dare il lavoro finito a regola d'arte. Sarà computata la parte effettivamente infissa, misurata secondo l'asse della palancolata. |  |  |  | 0 | 0 | 0
F.02.25.0005.005 |  |  | m² | Lavori compiuti | 133.14 | 5.2118 | 5.2291 | 68.612
F.02.30 | LAVORI COMPIUTI · CALCESTRUZZO SCOGLIERA |  |  |  |  | 0 | 0 | 0
F.02.30.0050 | CALCESTRUZZO CEMENTAZIONE SCOGLIERA | Fornitura e posa in opera di calcestruzzo misurato a piè d'opera su autobetoniera o dumper per la cementazione dei massi costituenti la scogliera, sia in fondazione che in elevazione, avente le seguenti caratteristiche (secondo UNI EN 206 ed UNI 11104): · Classe di resistenza a compressione C 20/25; · Classe di esposizione X0; · Diametro massimo aggregati Dmax 31,5mm; · Classe di consistenza, determinata come Classe di abbassamento al cono S3; compreso la vibratura qualora ordinato dalla D.L., l'eventuale allontanamento dell'acqua mediante idonee pompe o deviazioni alfine di permettere l’esecuzione a regola d’arte delle operazioni di cementazione. Nel prezzo è compreso l'onere della fornitura e posa in opera di adeguate tubazioni in P.V.C. per il drenaggio del diametro fino a 125 mm e nelle posizioni che verranno indicate dalla D.L.. |  | Lavori compiuti |  | 0 | 0 | 0
F.02.30.0050.005 |  |  | m³ | Lavori compiuti | 165.01 | 3.7052 | 1.1824 | 74.164
F.02.30.0055 | SOVRAPPREZZO POMPA PER CALCESTRUZZI | Sovraprezzo alla voce CALCESTRUZZO CEMENTAZIONE SCOGLIERA per getto con l'ausilio di pompa per calcestruzzo, per la cementazione della scogliera sia in fondazione che in elevazione. Nel prezzo sono compresi e compensati gli oneri di chiamata, e qualsiasi altro onere per consentire il corretto svolgimento delle operazioni di pompaggio: |  | Lavori compiuti |  | 0 | 0 | 0
F.02.30.0055.005 |  |  | m³ | Lavori compiuti | 12.83 | 49.5168 | 29.5246 | 0
F.02.35 | LAVORI COMPIUTI · OPERE IN PIETRA |  |  |  |  | 0 | 0 | 0
F.02.35.0005 | POSA IN OPERA DI SCOGLIERA (da 0,100 a 0,300 m3) | Sola posa in opera di massi di scogliera di volume da 0,100 fino a 0,300 m³ disposti a contatto gli uni con gli altri con l'ausilio di adatti arnesi di lavoro e parzialmente a mano secondo le indicazioni che saranno prescritte dalla Direzione Lavori all'atto esecutivo per permetterne la cementazione anche fra uno strato e l'altro.La scogliera sarà misurata in opera: |  | Lavori compiuti |  | 0 | 0 | 0
F.02.35.0005.005 |  |  | m³ | Lavori compiuti | 51.15 | 43.1339 | 35.912 | 0
F.02.35.0010 | POSA IN OPERA DI SCOGLIERA (oltre 0,300 m3) | Sola posa in opera di massi di scogliera di qualsiasi volume però non inferiore a m³ 0,300 disposti a contatto gli uni con gli altri con l'ausilio di adatti arnesi di lavoro secondo le indicazioni che saranno prescritte dalla Direzione Lavori all'atto esecutivo per permetterne la cementazione anche fra uno strato e l'altro. La scogliera sarà misurata in opera: |  | Lavori compiuti |  | 0 | 0 | 0
F.02.35.0010.005 |  |  | m³ | Lavori compiuti | 32.73 | 43.1408 | 35.9181 | 0
F.02.35.0015 | FORNITURA POSA OPERA SCOGLIERA (da 0,100 a 0,300 m3) | Fornitura e posa in opera di massi da scogliera di volume da 0,100 fino a 0,300 m³ disposti a contatto gli uni con gli altri con l'ausilio di adatti arnesi di lavoro e parzialmente a mano secondo le indicazioni che saranno prescritte dalla Direzione Lavori all'atto esecutivo per permetterne la cementazione anche fra uno strato e l'altro.La scogliera sarà misurata in opera: |  | Lavori compiuti |  | 0 | 0 | 0
F.02.35.0015.005 |  |  | m³ | Lavori compiuti | 102.51 | 21.5228 | 17.9192 | 39.6049
F.02.35.0020 | FORNITURA POSA OPERA SCOGLIERA (oltre 0,300 m3) | Fornitura e posa in opera di massi di scogliera di qualsiasi volume però non inferiore a m³ 0,300 disposti a contatto gli uni con gli altri con l'ausilio di adatti arnesi di lavoro secondo le indicazioni che saranno prescritte dalla Direzione Lavori all'atto esecutivo per permetterne la cementazione anche fra uno strato e l'altro.La scogliera sarà misurata in opera: |  | Lavori compiuti |  | 0 | 0 | 0
F.02.35.0020.005 |  |  | m³ | Lavori compiuti | 79.64 | 17.7298 | 14.7614 | 46.5633
F.02.35.0025 | RIVESTIMENTO DI PLATEE IN MASSELLI GREZZI DI PORFIDO | Fornitura e posa in opera di masselli grezzi di porfido rispondente alle caratteristiche del Marchio Porfido Trentino, con piano di appoggio e a vista a spacco naturale di cava dello spessore variabile da m 0,30 a m 0,55 e con superficie da m² 0,30 a m² 2,00 posti in opera, su letto di malta cementizia dosata a kg 500 di cemento 325 /m³ di impasto, dello spessore medio di 15 cm, compresa la successiva fugatura eseguita con la stessa malta. E' incluso nel prezzo l'eventuale onere delle deviazioni ed esaurimenti d'acqua e quant'altro serve per dare il lavoro finito a regola d'arte. |  |  |  | 0 | 0 | 0
F.02.35.0025.005 | spessore da 30 a 45 cm | spessore da 30 a 45 cm | m² | Lavori compiuti | 147.49 | 19.3206 | 7.8012 | 51.9269
F.02.35.0025.010 | spessore da 40 a 55 cm | spessore da 40 a 55 cm | m² | Lavori compiuti | 169.7 | 16.792 | 6.7802 | 55.4685
F.02.35.0030 | COPERTINE IN GRANITO | Fornitura e posa in opera di copertine di natura granitica per il coronamento delle briglie soglie o diaframmi, poste in opera su paramento orizzontale o inclinato, costituite da conci delle dimensioni stabilite dalla Direzione Lavori, dello spessore minimo di cm 20, 25 o 30, posti in opera su letto di malta cementizia dosata a kg 500 di cemento tipo 325 /m³ di sabbia ed ancorati al sottostante conglomerato con tondini di acciaio B450C del diametro minimo di mm 20 e lunghezza di cm 60, 65 o 70, nel numero e posizione prescritti dalla Direzione Lavori, compresi tutti gli oneri per la perforazione, la sigillatura delle fughe e dei tondini con malta cementizia a kg 500 di cemento tipo 325 /m³, incluso l'eventuale onere delle deviazioni ed esaurimenti d'acqua ed ogni altro onere per dare il lavoro finito a regola d'arte: |  |  |  | 0 | 0 | 0
F.02.35.0030.005 | con piani e lati a spacco, testa frontale lavorata spess.0.20 | con piani e lati a spacco, testa frontale lavorata spess.0.20 | m² | Lavori compiuti | 317.9 | 21.737 | 11.3466 | 45.9553
F.02.35.0030.010 | con piani e lati segati, sup. in vista e testa frontale fiammati spess. 0.20 | con piani e lati segati, sup. in vista e testa frontale fiammati spess. 0.20 | m² | Lavori compiuti | 394.6 | 17.5119 | 9.1412 | 52.4019
F.02.35.0030.015 | con piani e lati a spacco, testa frontale lavorata spess.0.25 | con piani e lati a spacco, testa frontale lavorata spess.0.25 | m² | Lavori compiuti | 342.41 | 20.1808 | 10.5343 | 48.3362
F.02.35.0030.020 | con piani e lati segati, sup. in vista e testa frontale fiammati spess. 0.25 | con piani e lati segati, sup. in vista e testa frontale fiammati spess. 0.25 | m² | Lavori compiuti | 446.82 | 15.4654 | 8.0729 | 55.5131
F.02.35.0030.025 | con piani e lati a spacco, testa frontale lavorata spess.0.30 | con piani e lati a spacco, testa frontale lavorata spess.0.30 | m² | Lavori compiuti | 374.23 | 18.0531 | 9.6387 | 51.3609
F.02.35.0030.030 | con piani e lati segati, sup. in vista e testa frontale fiammati spess. 0.30 | con piani e lati segati, sup. in vista e testa frontale fiammati spess. 0.30 | m² | Lavori compiuti | 497.05 | 13.5921 | 7.257 | 58.2032
F.02.35.0035 | COPERTINE IN PORFIDO | Fornitura e posa in opera di copertine di natura porfirica rispondente alle caratteristiche del Marchio Porfido Trentino, per il coronamento delle briglie soglie o diaframmi, poste in opera su paramento orizzontale o inclinato, costituite da conci delle dimensioni stabilite dalla Direzione Lavori, dello spessore minimo di cm 20 o 30, posti in opera su letto di malta cementizia dosata a kg 500 di cemento tipo 325 /m³ di sabbia ed ancorati al sottostante conglomerato con tondini di acciaio B450C del diametro minimo di mm 20 e lunghezza di cm 60 o 70, nel numero e posizione prescritti dalla Direzione Lavori, compresi tutti gli oneri per la perforazione, la sigillatura delle fughe e dei tondini con malta cementizia a kg 500 di cemento tipo 325 /m³, incluso l'eventuale onere delle deviazioni ed esaurimenti d'acqua ed ogni altro onere per dare il lavoro finito a regola d'arte: |  |  |  | 0 | 0 | 0
F.02.35.0035.005 | con piani a spacco naturale di cava, lati segati, frontale lavorato spess. 0.20 | con piani a spacco naturale di cava, lati segati, frontale lavorato spess. 0.20 | m² | Lavori compiuti | 405.2 | 17.0538 | 8.902 | 53.097
F.02.35.0035.010 | con piani a spacco naturale di cava, lati segati, frontale lavorato spess. 0.30 | con piani a spacco naturale di cava, lati segati, frontale lavorato spess. 0.30 | m² | Lavori compiuti | 496 | 13.9318 | 7.2724 | 58.5418
F.02.40 | LAVORI COMPIUTI · OPERE IN VERDE |  |  |  |  | 0 | 0 | 0
F.02.40.0005 | COPERTURA DIFFUSA DI SALICE | Formazione di copertura diffusa in salici, con materiale vegetale da reperire in siti indicati dalla D.L., da realizzarsi su sponde fluviali, rispettando, in modo sequenziale, le fasi di seguito descritte: · Sagomatura e modellatura della rampa, qualora non sia già prevista in altra voce di elenco, al fine di rispettare le caratteristiche geometriche previste in progetto, compresa la realizzazione di un fossato al piede della scarpata, della larghezza di 50 cm e della profondità di 50 cm, e comunque di dimensioni tali da garantire un adeguato alloggiamento della base degli astoni di salice; · Fornitura e posa in opera di picchetti in legno di larice, pino o castagno aventi un diametro non inferiore a 5 cm e della lunghezza di almeno 80 cm, da infiggere per circa 60 cm, nella scarpata. I picchetti saranno disposti in tre file longitudinali distanziate tra loro di circa un metro. L'interasse dei picchetti lungo la fila inferiore sarà di circa 1,00 m, lungo quella mediana sarà compreso tra 1,50 · 2,00 m, e per la fila superiore il valore dell'interasse sarà compreso tra 2,50 · 3,00 m, come pure per le eventuali ulteriori file, nel caso di scarpate con sviluppo superiore ai 4 m; · Posa in opera di astoni, verghe, o rami vivi di salice, di specie, quali: Salix alba, Salix eleagnos, Salix purpurea o similari, reperiti in siti di proprietà dell'Amministrazione secondo le modalità indicate dalla D.L. e successivamente descritte, adagiati direttamente sulla scarpata, in senso trasversale alla direzione della corrente, accostati l'uno all'altro in modo da formare uno strato continuo, tale da garantire una copertura del terreno più densa possibile (orientativamente pari all'80%). Gli astoni, o la ramaglia viva di salice dovranno avere una lunghezza pari allo sviluppo della scarpata prevista in progetto. La base dei rami di salice dovrà essere posizionata all'interno del fosso precedentemente scavato, ed ancorata alla sponda con filo di ferro del diametro 3 mm, fissato ai picchetti precedentemente posizionati, fornitura del filo di ferro compresa. · Riempimento del fossato al piede della scarpata con ciottoli e materiale ghiaioso proveniente dal fiume, in modo da favorire l'afflusso di acqua agli astoni di salice. · Ricoprimento del materasso di salici con un leggero strato di materiale fino, proveniente dal fiume, per uno spessore inferiore a 3 cm, curando contemporaneamente la perfetta aderenza del materiale vegetale al terreno sottostante. Nelle operazione di stesa del materiale per il ricoprimento degli astoni, dovrà essere adottata una particolare cautela per evitare la completa copertura della ramaglia consentendo l'afflusso localizzato di aria e luce al fine di favorire l'attecchimento del materiale vegetale vivo. Nel prezzo sono inoltre compresi e compensati gli oneri derivanti dall'approvvigionamento del materiale vegetale, in siti indicati dalla D.L. e di proprietà dell'Amministrazione come di seguito esposto: · Formazione della pista di accesso al sito indicato dalla D.L. ; · Formazione di eventuali piazzole di manovra; · Sistemazione finale, secondo le indicazione fornite dalla D.L., del sito fluviale , una volta terminate le operazioni di approvvigionamento del materiale vegetale; · Il taglio degli astoni, delle verghe e delle ramaglie, normalmente effettuato con motosega alla base della pianta, il loro accatastamento provvisorio, il successivo carico, mediante l'utilizzo di idonei apparecchi di sollevamento, su mezzi di trasporto in modo da salvaguardare l'integrità del materiale vegetale, adottando ogni accorgimento per evitarne il disseccamento (quali teli ombreggianti), il trasporto, lo scarico e l'accatastamento a piè d'opera di tutto il materiale vegetale da impiegare nella realizzazione della copertura diffusa; compreso e compensato ogni altro onere per dare il materiale pronto e accatastato a piè d'opera. · Nel prezzo si intende compreso e compensato ogni altro onere per dare il lavoro finito a regola d'arte anche sulla base di eventuali ulteriori indicazioni impartite all'atto esecutivo dalla D.L.. |  | Lavori compiuti |  | 0 | 0 | 0
F.02.40.0005.001 |  |  | m² | Lavori compiuti | 33.53 | 29.7465 | 14.9597 | 34.3424
G | OPERE SETTORE AGRICOLO |  |  |  |  | 0 | 0 | 0
G.01 | IMPIANTI IRRIGUI |  |  |  |  | 0 | 0 | 0
G.01.01 | MATERIALI A PIE' D' OPERA |  |  |  |  | 0 | 0 | 0
G.01.01.0005 | FORNITURA DI TUBAZIONI IN ACCIAIO SALDATO BITUMATE | Fornitura di tubazioni in acciaio saldato bitumate internamente ed esternamente idonee per il convogliamento d'acqua in pressione conformi alla norma UNI 6363/84 con rivestimento esterno bituminoso pesante conforme alla norma UNI 5256
G.01.01.0005.005 | DN 200 mm. | DN 200 mm. | m | Materiali piè opera | 50.42 | 0 | 0 | 79.0559
G.01.01.0005.010 | DN 250 mm. | DN 250 mm. | m | Materiali piè opera | 70.74
G.01.01.0005.015 | DN 300 mm. | DN 300 mm. | m | Materiali piè opera | 90.59
G.01.01.0005.020 | DN 350 mm. | DN 350 mm. | m | Materiali piè opera | 109.32
G.01.01.0005.025 | DN 400 mm. | DN 400 mm. | m | Materiali piè opera | 124.93
G.01.01.0005.030 | DN 450 mm. | DN 450 mm. | m | Materiali piè opera | 162.64
G.01.01.0005.035 | DN 500 mm. | DN 500 mm. | m | Materiali piè opera | 177.32
G.01.01.0005.040 | DN 65 mm. | DN 65 mm. | m | Materiali piè opera | 12.11
G.01.01.0005.045 | DN 80 mm. | DN 80 mm. | m | Materiali piè opera | 13.97
G.01.01.0005.050 | DN 100 mm. | DN 100 mm. | m | Materiali piè opera | 18.23
G.01.01.0005.055 | DN 125 mm. | DN 125 mm. | m | Materiali piè opera | 24.23
G.01.01.0005.060 | DN 150 mm. | DN 150 mm. | m | Materiali piè opera | 31.34
G.01.01.0017 | FORNITURA DI TUBAZIONI IN PE AD SIGMA 63 PE 80 EN 12201 | Fornitura di tubazioni in polietilene alta densità sigma 63 PE 80 atossiche idonee per il trasporto di acqua potabile e da potabilizzare, e/o per il trasporto di fluidi alimentari, rispondenti alla norna EN 12201:2004 e alle prescrizioni del DM 06/04/2004 n. 174. La Direzione Lavori potrà fare eseguire a sua insindacabile decisione, a spese del fornitore e su una campionatura del materiale fornito, prove di collaudo da parte di un istituto abilitato in conformità alla suddetta norma. Il prodotto dovrà essere assoggettato al contributo Polieco ai sensi dell'articolo 48 comma 9 del D.L. 22/97. Ogni tubazione dovrà recare, in maniera visibile ed indelebile, la marcatura prevista dalla EN 12201. |  | Materiali piè opera
G.01.01.0017.115 | PN 8 DE 63 | PN 8 DE 63 | m | Materiali piè opera | 3.29
G.01.01.0017.120 | PN 8 DE 75 | PN 8 DE 75 | m | Materiali piè opera | 7.01
G.01.01.0017.125 | PN 8 DE 90 | PN 8 DE 90 | m | Materiali piè opera | 6.68
G.01.01.0017.130 | PN 8 DE 110 | PN 8 DE 110 | m | Materiali piè opera | 9.93
G.01.01.0017.135 | PN 8 DE 125 | PN 8 DE 125 | m | Materiali piè opera | 12.65
G.01.01.0017.140 | PN 8 DE 140 | PN 8 DE 140 | m | Materiali piè opera | 15.89
G.01.01.0017.145 | PN 8 DE 160 | PN 8 DE 160 | m | Materiali piè opera | 20.75
G.01.01.0017.150 | PN 8 DE 180 | PN 8 DE 180 | m | Materiali piè opera | 26.24
G.01.01.0017.155 | PN 8 DE 200 | PN 8 DE 200 | m | Materiali piè opera | 32.38
G.01.01.0017.160 | PN 8 DE 225 | PN 8 DE 225 | m | Materiali piè opera | 41.06
G.01.01.0017.165 | PN 8 DE 250 | PN 8 DE 250 | m | Materiali piè opera | 50.32
G.01.01.0017.170 | PN 8 DE 280 | PN 8 DE 280 | m | Materiali piè opera | 63.23
G.01.01.0017.180 | PN 8 DE 315 | PN 8 DE 315 | m | Materiali piè opera | 80.06
G.01.01.0017.185 | PN 8 DE 355 | PN 8 DE 355 | m | Materiali piè opera | 101.88
G.01.01.0017.190 | PN 8 DE 400 | PN 8 DE 400 | m | Materiali piè opera | 128.78
G.01.01.0017.195 | PN 8 DE 450 | PN 8 DE 450 | m | Materiali piè opera | 163.16
G.01.01.0017.200 | PN 8 DE 500 | PN 8 DE 500 | m | Materiali piè opera | 201.59
G.01.01.0017.205 | PN 8 DE 560 | PN 8 DE 560 | m | Materiali piè opera | 252.55
G.01.01.0017.210 | PN 8 DE 630 | PN 8 DE 630 | m | Materiali piè opera | 319.86
G.01.01.0017.215 | PN 8 DE 710 | PN 8 DE 710 | m | Materiali piè opera | 405.86
G.01.01.0017.220 | PN 8 DE 800 | PN 8 DE 800 | m | Materiali piè opera | 514.65
G.01.01.0017.310 | PN 12.5 DE 32 | PN 12.5 DE 32 | m | Materiali piè opera | 1.34
G.01.01.0017.315 | PN 12.5 DE 40 | PN 12.5 DE 40 | m | Materiali piè opera | 1.97
G.01.01.0017.320 | PN 12.5 DE 50 | PN 12.5 DE 50 | m | Materiali piè opera | 3.05
G.01.01.0017.325 | PN 12.5 DE 63 | PN 12.5 DE 63 | m | Materiali piè opera | 4.86
G.01.01.0017.330 | PN 12.5 DE 75 | PN 12.5 DE 75 | m | Materiali piè opera | 7.35
G.01.01.0017.335 | PN 12.5 DE 90 | PN 12.5 DE 90 | m | Materiali piè opera | 10.64
G.01.01.0017.340 | PN 12.5 DE 110 | PN 12.5 DE 110 | m | Materiali piè opera | 15.81
G.01.01.0017.345 | PN 12.5 DE 125 | PN 12.5 DE 125 | m | Materiali piè opera | 19.04
G.01.01.0017.350 | PN 12.5 DE 140 | PN 12.5 DE 140 | m | Materiali piè opera | 23.72
G.01.01.0017.355 | PN 12.5 DE 160 | PN 12.5 DE 160 | m | Materiali piè opera | 31.16
G.01.01.0017.360 | PN 12.5 DE 180 | PN 12.5 DE 180 | m | Materiali piè opera | 39.27
G.01.01.0017.365 | PN 12.5 DE 200 | PN 12.5 DE 200 | m | Materiali piè opera | 48.55
G.01.01.0017.370 | PN 12.5 DE 225 | PN 12.5 DE 225 | m | Materiali piè opera | 61.45
G.01.01.0017.375 | PN 12.5 DE 250 | PN 12.5 DE 250 | m | Materiali piè opera | 75.57
G.01.01.0017.380 | PN 12.5 DE 280 | PN 12.5 DE 280 | m | Materiali piè opera | 94.75
G.01.01.0017.385 | PN 12.5 DE 315 | PN 12.5 DE 315 | m | Materiali piè opera | 119.92
G.01.01.0017.390 | PN 12.5 DE 355 | PN 12.5 DE 355 | m | Materiali piè opera | 158.27
G.01.01.0017.395 | PN 12.5 DE 400 | PN 12.5 DE 400 | m | Materiali piè opera | 200.95
G.01.01.0017.400 | PN 12.5 DE 450 | PN 12.5 DE 450 | m | Materiali piè opera | 254.46
G.01.01.0017.405 | PN 12.5 DE 500 | PN 12.5 DE 500 | m | Materiali piè opera | 313.99
G.01.01.0017.410 | PN 12.5 DE 560 | PN 12.5 DE 560 | m | Materiali piè opera | 393.34
G.01.01.0017.415 | PN 12.5 DE 630 | PN 12.5 DE 630 | m | Materiali piè opera | 498.36
G.01.01.0020 | FORNITURA DI TUBAZIONI IN PE BD | Fornitura di tubazioni in polietilene bassa densità (PEBD) atossico corrispondenti alle norme UNI 7990 · 7991 e alla Circolare Ministeriale n° 102/78, realizzati esclusivamente con materiale vergine. La conformità alle norme dovrà essere garantita da marchio di conformità rilasciato dall' Istituto Italiano dei Plastici (IIP). La ditta fornitrice dovrà presentare i certificati che attestino il possesso del marchio IIP su tutta la gamma dei diametri forniti. La Direzione Lavori portà far eseguire prove di collaudo in conformità alle norme UNI 7990·7991 da parte di un primario istituto di analisi abilitato, su una campionatura di tubazioni giacenti in cantiere, a spese del fornitore. I tubi dovranno riportare in maniera visibile la seguente marcatura: · nome del fabbricante · marchio IIP·UNI e numero distintivo del produttore · indicazione del materiale utilizzato · valore del diametro esterno (DE) · indicazione della pressione nominale PN · indicazione del periodo di produzione
G.01.01.0020.005 | DE 20 PN 4 | DE 20 PN 4 | m | Materiali piè opera | 0.6
G.01.01.0020.010 | DE 25 PN 4 | DE 25 PN 4 | m | Materiali piè opera | 0.73
G.01.01.0020.015 | DE 32 PN 4 | DE 32 PN 4 | m | Materiali piè opera | 1.03
G.01.01.0020.020 | DE 40 PN 4 | DE 40 PN 4 | m | Materiali piè opera | 1.65
G.01.01.0020.025 | DE 50 PN 4 | DE 50 PN 4 | m | Materiali piè opera | 2.49
G.01.01.0020.030 | DE 63 PN 4 | DE 63 PN 4 | m | Materiali piè opera | 3.87
G.01.01.0020.035 | DE 75 PN 4 | DE 75 PN 4 | m | Materiali piè opera | 6.3
G.01.01.0020.040 | DE 90 PN 4 | DE 90 PN 4 | m | Materiali piè opera | 9.15
G.01.01.0020.045 | DE 110 PN 4 | DE 110 PN 4 | m | Materiali piè opera | 13.63
G.01.01.0020.050 | DE 16 PN 6 | DE 16 PN 6 | m | Materiali piè opera | 0.47
G.01.01.0020.060 | DE 20 PN 6 | DE 20 PN 6 | m | Materiali piè opera | 0.61
G.01.01.0020.065 | DE 25 PN 6 | DE 25 PN 6 | m | Materiali piè opera | 0.91
G.01.01.0020.070 | DE 32 PN 6 | DE 32 PN 6 | m | Materiali piè opera | 1.48
G.01.01.0020.075 | DE 40 PN 6 | DE 40 PN 6 | m | Materiali piè opera | 2.27
G.01.01.0020.080 | DE 50 PN 6 | DE 50 PN 6 | m | Materiali piè opera | 3.45
G.01.01.0020.085 | DE 63 PN 6 | DE 63 PN 6 | m | Materiali piè opera | 5.44
G.01.01.0020.090 | DE 75 PN 6 | DE 75 PN 6 | m | Materiali piè opera | 8.77
G.01.01.0020.095 | DE 90 PN 6 | DE 90 PN 6 | m | Materiali piè opera | 12.57
G.01.01.0020.096 | DE 110 PN 6 | DE 110 PN 6 | m | Materiali piè opera | 18.7
G.01.01.0020.100 | DE 16 PN 10 | DE 16 PN 10 | m | Materiali piè opera | 0.55
G.01.01.0020.110 | DE 20 PN 10 | DE 20 PN 10 | m | Materiali piè opera | 0.72
G.01.01.0020.115 | DE 25 PN 10 | DE 25 PN 10 | m | Materiali piè opera | 1.09
G.01.01.0020.120 | DE 32 PN 10 | DE 32 PN 10 | m | Materiali piè opera | 1.76
G.01.01.0020.125 | DE 40 PN 10 | DE 40 PN 10 | m | Materiali piè opera | 2.68
G.01.01.0020.130 | DE 50 PN 10 | DE 50 PN 10 | m | Materiali piè opera | 4.09
G.01.01.0020.135 | DE 63 PN 10 | DE 63 PN 10 | m | Materiali piè opera | 6.44
G.01.01.0020.140 | DE 75 PN 10 | DE 75 PN 10 | m | Materiali piè opera | 10.37
G.01.01.0020.145 | DE 90 PN 10 | DE 90 PN 10 | m | Materiali piè opera | 14.89
G.01.01.0020.150 | DE 110 PN 10 | DE 110 PN 10 | m | Materiali piè opera | 22.14
G.01.01.0027 | FORNITURA DI TUBAZIONI IN PE AD SIGMA 80 PE 100 EN 12201 | Fornitura di tubazioni in polietilene alta densità sigma 80 PE 100 atossiche idonee per il trasporto di acqua potabile e da potabilizzare, e/o per il trasporto di fluidi alimentari, rispondenti alla norna EN 12201:2004 e alle prescrizioni del DM 06/04/2004 n. 174. La Direzione Lavori potrà fare eseguire a sua insindacabile decisione, a spese del fornitore e su una campionatura del materiale fornito, prove di collaudo da parte di un istituto abilitato in conformità alla suddetta norma. Il prodotto dovrà essere assoggettato al contributo Polieco ai sensi dell'articolo 48 comma 9 del D.L. 22/97. Ogni tubazione dovrà recare, in maniera visibile ed indelebile, la marcatura prevista dalla EN 12201. |  | Materiali piè opera
G.01.01.0027.030 | PN 6.3 DE 250 | PN 6.3 DE 250 | m | Materiali piè opera | 34.09
G.01.01.0027.035 | PN 6.3 DE 280 | PN 6.3 DE 280 | m | Materiali piè opera | 43.91
G.01.01.0027.040 | PN 6.3 DE 315 | PN 6.3 DE 315 | m | Materiali piè opera | 54.18
G.01.01.0027.045 | PN 6.3 DE 355 | PN 6.3 DE 355 | m | Materiali piè opera | 70.73
G.01.01.0027.050 | PN 6.3 DE 400 | PN 6.3 DE 400 | m | Materiali piè opera | 86.77
G.01.01.0027.055 | PN 6.3 DE 450 | PN 6.3 DE 450 | m | Materiali piè opera | 113.38
G.01.01.0027.060 | PN 6.3 DE 500 | PN 6.3 DE 500 | m | Materiali piè opera | 139.85
G.01.01.0027.065 | PN 6.3 DE 560 | PN 6.3 DE 560 | m | Materiali piè opera | 175.27
G.01.01.0027.070 | PN 6.3 DE 630 | PN 6.3 DE 630 | m | Materiali piè opera | 222.1
G.01.01.0027.075 | PN 6.3 DE 710 | PN 6.3 DE 710 | m | Materiali piè opera | 282.7
G.01.01.0027.080 | PN 6.3 DE 800 | PN 6.3 DE 800 | m | Materiali piè opera | 358.1
G.01.01.0027.110 | PN 10 DE 50 | PN 10 DE 50 | m | Materiali piè opera | 3
G.01.01.0027.115 | PN 10 DE 63 | PN 10 DE 63 | m | Materiali piè opera | 4.69
G.01.01.0027.120 | PN 10 DE 75 | PN 10 DE 75 | m | Materiali piè opera | 6.09
G.01.01.0027.125 | PN 10 DE 90 | PN 10 DE 90 | m | Materiali piè opera | 8.77
G.01.01.0027.130 | PN 10 DE 110 | PN 10 DE 110 | m | Materiali piè opera | 13.02
G.01.01.0027.135 | PN 10 DE 125 | PN 10 DE 125 | m | Materiali piè opera | 16.66
G.01.01.0027.140 | PN 10 DE 140 | PN 10 DE 140 | m | Materiali piè opera | 20.03
G.01.01.0027.145 | PN 10 DE 160 | PN 10 DE 160 | m | Materiali piè opera | 26.16
G.01.01.0027.150 | PN 10 DE 180 | PN 10 DE 180 | m | Materiali piè opera | 33.03
G.01.01.0027.155 | PN 10 DE 200 | PN 10 DE 200 | m | Materiali piè opera | 40.75
G.01.01.0027.160 | PN 10 DE 225 | PN 10 DE 225 | m | Materiali piè opera | 51.68
G.01.01.0027.165 | PN 10 DE 250 | PN 10 DE 250 | m | Materiali piè opera | 63.35
G.01.01.0027.170 | PN 10 DE 280 | PN 10 DE 280 | m | Materiali piè opera | 79.54
G.01.01.0027.180 | PN 10 DE 315 | PN 10 DE 315 | m | Materiali piè opera | 100.78
G.01.01.0027.185 | PN 10 DE 355 | PN 10 DE 355 | m | Materiali piè opera | 128.25
G.01.01.0027.190 | PN 10 DE 400 | PN 10 DE 400 | m | Materiali piè opera | 162.07
G.01.01.0027.195 | PN 10 DE 450 | PN 10 DE 450 | m | Materiali piè opera | 205.28
G.01.01.0027.200 | PN 10 DE 500 | PN 10 DE 500 | m | Materiali piè opera | 253.7
G.01.01.0027.205 | PN 10 DE 560 | PN 10 DE 560 | m | Materiali piè opera | 317.8
G.01.01.0027.210 | PN 10 DE 630 | PN 10 DE 630 | m | Materiali piè opera | 402.5
G.01.01.0027.215 | PN 10 DE 710 | PN 10 DE 710 | m | Materiali piè opera | 413.4
G.01.01.0027.220 | PN 10 DE 800 | PN 10 DE 800 | m | Materiali piè opera | 524.2
G.01.01.0027.310 | PN 16 DE 32 | PN 16 DE 32 | m | Materiali piè opera | 1.82
G.01.01.0027.315 | PN 16 DE 40 | PN 16 DE 40 | m | Materiali piè opera | 2.86
G.01.01.0027.320 | PN 16 DE 50 | PN 16 DE 50 | m | Materiali piè opera | 4.37
G.01.01.0027.325 | PN 16 DE 63 | PN 16 DE 63 | m | Materiali piè opera | 6.91
G.01.01.0027.330 | PN 16 DE 75 | PN 16 DE 75 | m | Materiali piè opera | 8.83
G.01.01.0027.335 | PN 16 DE 90 | PN 16 DE 90 | m | Materiali piè opera | 12.84
G.01.01.0027.340 | PN 16 DE 110 | PN 16 DE 110 | m | Materiali piè opera | 18.99
G.01.01.0027.345 | PN 16 DE 125 | PN 16 DE 125 | m | Materiali piè opera | 24.61
G.01.01.0027.350 | PN 16 DE 140 | PN 16 DE 140 | m | Materiali piè opera | 29.41
G.01.01.0027.355 | PN 16 DE 160 | PN 16 DE 160 | m | Materiali piè opera | 38.57
G.01.01.0027.360 | PN 16 DE 180 | PN 16 DE 180 | m | Materiali piè opera | 48.77
G.01.01.0027.365 | PN 16 DE 200 | PN 16 DE 200 | m | Materiali piè opera | 60.15
G.01.01.0027.370 | PN 16 DE 225 | PN 16 DE 225 | m | Materiali piè opera | 76.12
G.01.01.0027.375 | PN 16 DE 250 | PN 16 DE 250 | m | Materiali piè opera | 93.62
G.01.01.0027.380 | PN 16 DE 280 | PN 16 DE 280 | m | Materiali piè opera | 117.32
G.01.01.0027.385 | PN 16 DE 315 | PN 16 DE 315 | m | Materiali piè opera | 148.51
G.01.01.0027.390 | PN 16 DE 355 | PN 16 DE 355 | m | Materiali piè opera | 188.57
G.01.01.0027.395 | PN 16 DE 400 | PN 16 DE 400 | m | Materiali piè opera | 239.39
G.01.01.0027.400 | PN 16 DE 450 | PN 16 DE 450 | m | Materiali piè opera | 303.1
G.01.01.0027.405 | PN 16 DE 500 | PN 16 DE 500 | m | Materiali piè opera | 374
G.01.01.0027.410 | PN 16 DE 560 | PN 16 DE 560 | m | Materiali piè opera | 468.5
G.01.01.0027.415 | PN 16 DE 630 | PN 16 DE 630 | m | Materiali piè opera | 593.6
G.01.01.0027.510 | PN 25 DE 20 | PN 25 DE 20 | m | Materiali piè opera | 1.1
G.01.01.0027.515 | PN 25 DE 25 | PN 25 DE 25 | m | Materiali piè opera | 1.63
G.01.01.0027.520 | PN 25 DE 32 | PN 25 DE 32 | m | Materiali piè opera | 2.53
G.01.01.0027.525 | PN 25 DE 40 | PN 25 DE 40 | m | Materiali piè opera | 3.97
G.01.01.0027.530 | PN 25 DN 50 | PN 25 DN 50 | m | Materiali piè opera | 6.19
G.01.01.0027.535 | PN 25 DE 63 | PN 25 DE 63 | m | Materiali piè opera | 9.7
G.01.01.0027.540 | PN 25 DE 75 | PN 25 DE 75 | m | Materiali piè opera | 12.66
G.01.01.0027.545 | PN 25 DE 90 | PN 25 DE 90 | m | Materiali piè opera | 18.14
G.01.01.0027.550 | PN 25 DE 110 | PN 25 DE 110 | m | Materiali piè opera | 27.16
G.01.01.0027.555 | PN 25 DE 125 | PN 25 DE 125 | m | Materiali piè opera | 34.91
G.01.01.0027.560 | PN 25 DE 140 | PN 25 DE 140 | m | Materiali piè opera | 42.06
G.01.01.0027.565 | PN 25 DE 160 | PN 25 DE 160 | m | Materiali piè opera | 54.71
G.01.01.0027.570 | PN 25 DE 180 | PN 25 DE 180 | m | Materiali piè opera | 69.18
G.01.01.0027.575 | PN 25 DE 200 | PN 25 DE 200 | m | Materiali piè opera | 85.55
G.01.01.0027.580 | PN 25 DE 225 | PN 25 DE 225 | m | Materiali piè opera | 108.11
G.01.01.0027.585 | PN 25 DE 250 | PN 25 DE 250 | m | Materiali piè opera | 133.46
G.01.01.0027.590 | PN 25 DE 280 | PN 25 DE 280 | m | Materiali piè opera | 167.33
G.01.01.0027.595 | PN 25 DE 315 | PN 25 DE 315 | m | Materiali piè opera | 211.86
G.01.01.0027.600 | PN 25 DE 355 | PN 25 DE 355 | m | Materiali piè opera | 268.6
G.01.01.0027.605 | PN 25 DE 400 | PN 25 DE 400 | m | Materiali piè opera | 341.1
G.01.01.0027.610 | PN 25 DE 450 | PN 25 DE 450 | m | Materiali piè opera | 431.5
G.01.01.0030 | FORNITURA DI TUBAZIONI IN CLORURO DI POLIVINILE (PVC) PRESS. | Fornitura di tubazioni in cloruro di polivinile (PVC) atossico, idonee per condotte in pressione, completi di giunto con anello di tenuta in gomma rispondenti alle norme UNI EN 1452 e UNI 7441 · 7448 e alla Circolare Ministeriale n° 102/78. La conformità alle norme dovrà essere garantita da marchio di conformità rilasciato dall' Istituto Italiano dei Plastici (IIP) La ditta fornitrice dovrà presentare i certificati che attestino il possesso del marchio IIP su tutta la gamma dei diametri forniti. La Direzione Lavori portà far eseguire prove di collaudo in conformità alle norme UNI 7441·7448 da parte di un primario istituto di analisi abilitato, su una campionatura di tubazioni giacenti in cantiere, a spese del fornitore. I tubi dovranno riportare in maniera visibile la seguente marcatura: · nome del fabbricante · marchio IIP·UNI e numero distintivo del produttore · indicazione del materiale utilizzato · valore del diametro esterno (DE) · indicazione della pressione nominale PN · indicazione del periodo di produzione
G.01.01.0030.001 | DE 40 PN 6 | DE 40 PN 6 | m | Materiali piè opera | 1.16
G.01.01.0030.002 | DE 50 PN 6 | DE 50 PN 6 | m | Materiali piè opera | 1.47
G.01.01.0030.003 | DE 63 PN 6 | DE 63 PN 6 | m | Materiali piè opera | 1.97
G.01.01.0030.004 | DE 75 PN 6 | DE 75 PN 6 | m | Materiali piè opera | 2.73
G.01.01.0030.005 | DE 90 PN 6 | DE 90 PN 6 | m | Materiali piè opera | 3.47
G.01.01.0030.006 | DE 110 PN 6 | DE 110 PN 6 | m | Materiali piè opera | 4.95
G.01.01.0030.007 | DE 125 PN 6 | DE 125 PN 6 | m | Materiali piè opera | 6.54
G.01.01.0030.008 | DE 140 PN 6 | DE 140 PN 6 | m | Materiali piè opera | 7.76
G.01.01.0030.009 | DE 160 PN 6 | DE 160 PN 6 | m | Materiali piè opera | 9.97
G.01.01.0030.010 | DE 180 PN 6 | DE 180 PN 6 | m | Materiali piè opera | 12.73
G.01.01.0030.015 | DE 200 PN 6 | DE 200 PN 6 | m | Materiali piè opera | 15.46
G.01.01.0030.020 | DE 225 PN 6 | DE 225 PN 6 | m | Materiali piè opera | 20.8
G.01.01.0030.025 | DE 250 PN 6 | DE 250 PN 6 | m | Materiali piè opera | 25.71
G.01.01.0030.030 | DE 280 PN 6 | DE 280 PN 6 | m | Materiali piè opera | 32.28
G.01.01.0030.035 | DE 315 PN 6 | DE 315 PN 6 | m | Materiali piè opera | 40.75
G.01.01.0030.040 | DE 355 PN 6 | DE 355 PN 6 | m | Materiali piè opera | 59.51
G.01.01.0030.045 | DE 400 PN 6 | DE 400 PN 6 | m | Materiali piè opera | 75.5
G.01.01.0030.050 | DE 32 PN 10 | DE 32 PN 10 | m | Materiali piè opera | 0.82
G.01.01.0030.055 | DE 40 PN 10 | DE 40 PN 10 | m | Materiali piè opera | 1.28
G.01.01.0030.060 | DE 50 PN 10 | DE 50 PN 10 | m | Materiali piè opera | 1.92
G.01.01.0030.065 | DE 63 PN 10 | DE 63 PN 10 | m | Materiali piè opera | 2.99
G.01.01.0030.070 | DE 75 PN 10 | DE 75 PN 10 | m | Materiali piè opera | 4.26
G.01.01.0030.075 | DE 90 PN 10 | DE 90 PN 10 | m | Materiali piè opera | 5.09
G.01.01.0030.080 | DE 110 PN 10 | DE 110 PN 10 | m | Materiali piè opera | 7.64
G.01.01.0030.085 | DE 125 PN 10 | DE 125 PN 10 | m | Materiali piè opera | 9.77
G.01.01.0030.090 | DE 140 PN 10 | DE 140 PN 10 | m | Materiali piè opera | 12.21
G.01.01.0030.095 | DE 160 PN 10 | DE 160 PN 10 | m | Materiali piè opera | 15.99
G.01.01.0030.100 | DE 180 PN 10 | DE 180 PN 10 | m | Materiali piè opera | 20.11
G.01.01.0030.105 | DE 200 PN 10 | DE 200 PN 10 | m | Materiali piè opera | 24.9
G.01.01.0030.110 | DE 225 PN 10 | DE 225 PN 10 | m | Materiali piè opera | 33.09
G.01.01.0030.115 | DE 250 PN 10 | DE 250 PN 10 | m | Materiali piè opera | 40.62
G.01.01.0030.120 | DE 280 PN 10 | DE 280 PN 10 | m | Materiali piè opera | 51.28
G.01.01.0030.125 | DE 315 PN 10 | DE 315 PN 10 | m | Materiali piè opera | 64.69
G.01.01.0030.130 | DE 32 PN 16 | DE 32 PN 16 | m | Materiali piè opera | 1.19
G.01.01.0030.135 | DE 40 PN 16 | DE 40 PN 16 | m | Materiali piè opera | 1.85
G.01.01.0030.140 | DE 50 PN 16 | DE 50 PN 16 | m | Materiali piè opera | 2.82
G.01.01.0030.145 | DE 63 PN 16 | DE 63 PN 16 | m | Materiali piè opera | 4.53
G.01.01.0030.150 | DE 75 PN 16 | DE 75 PN 16 | m | Materiali piè opera | 6.36
G.01.01.0030.155 | DE 90 PN 16 | DE 90 PN 16 | m | Materiali piè opera | 7.96
G.01.01.0030.160 | DE 110 PN 16 | DE 110 PN 16 | m | Materiali piè opera | 11.93
G.01.01.0030.165 | DE 125 PN 16 | DE 125 PN 16 | m | Materiali piè opera | 15.37
G.01.01.0030.170 | DE 140 PN 16 | DE 140 PN 16 | m | Materiali piè opera | 19.14
G.01.01.0030.175 | DE 160 PN 16 | DE 160 PN 16 | m | Materiali piè opera | 24.85
G.01.01.0030.180 | DE 180 PN 16 | DE 180 PN 16 | m | Materiali piè opera | 31.73
G.01.01.0030.185 | DE 200 PN 16 | DE 200 PN 16 | m | Materiali piè opera | 39.27
G.01.01.0060 | FORNITURA DI GOCCIOLATORE A BOTTONE | Fornitura di gocciolatore a bottone realizzato in materiale termoplastico con portata variabile in funzione della pressione e portata nominale pari a 2·4·8· l/h. La rispondenza del materiale alle caratteristiche tecniche dichiarate dal produttore potrà essere verificata mediante prove da effettuarsi su un campione della partita giacente in cantiere, presso laboratori autorizzati, a spese del fornitore.
G.01.01.0060.005 | Gocciolatore a bottone | Gocciolatore a bottone | cad. | Materiali piè opera | 0.18
G.01.01.0065 | FORNITURA DI GOCCIOLATORE AUTOCOMPENSANTE A BOTTONE | Fornitura di gocciolatore a bottone autocompensante realizzato in materiale termoplastico completo di membrana elastomerica con campo di autocompensazione 0,5·4 atm e portata nominale 2·4·8 l/h. La rispondenza del materiale alle caratteristiche tecniche dichiarate dal produttore potrà essere verificata mediante prove da effettuarsi su un campione della partita giacente in cantiere, presso laboratori autorizzati, a spese del fornitore.
G.01.01.0065.005 | Gocciolatore autocompensante | Gocciolatore autocompensante | cad. | Materiali piè opera | 0.44
G.01.01.0071 | FORNITURA DI ALI GOCCIOLANTI AUTOCOMPENSANTI | Fornitura di ali gocciolanti in polietilene bassa densità con erogatore incorporato autocompensante e campo di autocompensazione da 0,5·1 a 3,5·4,5 atm. La rispondenza del materiale alle caratteristiche tecniche dichiarate dal produttore potrà essere verificata mediante prove da effettuarsi su un campione della partita giacente in cantiere presso laboratori autorizzati, a spese del fornitore.
G.01.01.0071.005 | DE 16/17 distanza erogatori 30 cm | DE 16/17 distanza erogatori 30 cm | m | Materiali piè opera | 0.96
G.01.01.0071.010 | DE 16/17 distanza erogatori 40 cm | DE 16/17 distanza erogatori 40 cm | m | Materiali piè opera | 0.85
G.01.01.0071.015 | DE 16/17 distanza erogatori 50 cm | DE 16/17 distanza erogatori 50 cm | m | Materiali piè opera | 0.76
G.01.01.0071.020 | DE 16/17 distanza erogatori 60 cm | DE 16/17 distanza erogatori 60 cm | m | Materiali piè opera | 0.7
G.01.01.0071.025 | DE 16/17 distanza erogatori 100 cm | DE 16/17 distanza erogatori 100 cm | m | Materiali piè opera | 0.58
G.01.01.0071.030 | DE 20 distanza erogatori 30 cm | DE 20 distanza erogatori 30 cm | m | Materiali piè opera | 1.05
G.01.01.0071.035 | DE 20 distanza erogatori 40 cm | DE 20 distanza erogatori 40 cm | m | Materiali piè opera | 0.91
G.01.01.0071.040 | DE 20 distanza erogatori 50 cm | DE 20 distanza erogatori 50 cm | m | Materiali piè opera | 0.81
G.01.01.0071.045 | DE 20 distanza erogatori 60 cm | DE 20 distanza erogatori 60 cm | m | Materiali piè opera | 0.76
G.01.01.0071.050 | DE 20 distanze erogatori 100 cm | DE 20 distanze erogatori 100 cm | m | Materiali piè opera | 0.66
G.01.01.0071.080 | SOVRAPREZZO per funzione antisuzione e antisifone | SOVRAPREZZO per funzione antisuzione e antisifone | m | Lavori compiuti | 0.05
G.01.01.0071.090 | SOVRAPREZZO per spessore pareti 1,2 mm. | SOVRAPREZZO per spessore pareti 1,2 mm. | m | Lavori compiuti | 0.05
G.01.01.0072 | FORNITURA ALI GOCCIOLANTI AUTOCOMPENSANTI CON GANCIO PREMONTATO | Fornitura di ali gocciolanti in polietilene basa densità con erogatore incorporato autocompensante e campo di autocompensazione da 0,5·1 a 3,5·4,5 atm. con ganci di sostegno premontati in ragione di n° 1 gancio ogni punto goccia. Il gocciolatore potrà avere anche funzione di antisifone·antisuzione e potrà essere munito di sistema antintrusione contro le radici, ad uso sub·irrigazione. La rispondenza del materiale alle caratteristiche tecniche dichiarate dal produttore potrà essere verificata mediante prove da effettuarsi su un campione della partita giacente in cantiere presso laboratori autorizzati, a spese del fornitore.
G.01.01.0072.005 | DE 16 distanza erogatori 30 cm | DE 16 distanza erogatori 30 cm | m | Materiali piè opera | 0.99
G.01.01.0072.010 | DE 16 distanza erogatori 40 cm | DE 16 distanza erogatori 40 cm | m | Materiali piè opera | 0.85
G.01.01.0072.015 | DE 16 distanza erogatori 50 cm | DE 16 distanza erogatori 50 cm | m | Materiali piè opera | 0.77
G.01.01.0072.020 | DE 16 distanza erogatori 60 cm | DE 16 distanza erogatori 60 cm | m | Materiali piè opera | 0.71
G.01.01.0072.025 | DE 16 distanza erogatori 100 cm | DE 16 distanza erogatori 100 cm | m | Materiali piè opera | 0.61
G.01.01.0072.030 | DE 20 distanza erogatori 30 cm | DE 20 distanza erogatori 30 cm | m | Materiali piè opera | 1.37
G.01.01.0072.035 | DE 20 distanza erogatori 40 cm | DE 20 distanza erogatori 40 cm | m | Materiali piè opera | 1.19
G.01.01.0072.040 | DE 20 distanza erogatori 50 cm | DE 20 distanza erogatori 50 cm | m | Materiali piè opera | 0.97
G.01.01.0072.045 | DE 20 distanza erogatori 60 cm | DE 20 distanza erogatori 60 cm | m | Materiali piè opera | 0.91
G.01.01.0072.050 | DE 20 distanza erogatori 100 cm | DE 20 distanza erogatori 100 cm | m | Materiali piè opera | 0.78
G.01.01.0073 | FORNITURA DI ALI GOCCIOLANTI AUTOCOMPENSANTI PER SUB·IRRIGAZIONE | Fornitura di ali gocciolanti in polietilene bassa densità con erogatore incorporato autocompensante con campo di autocompensazione da 0,5·1 a 3,5·4,5 atm. idonee per uso sub·irrigazione. Il gocciolatore avrà anche funzione di antisifone·antisuzione e sarà munito di sistema antintrusione contro le radici. La rispondenza del materiale alle caratteristiche tecniche dichiarate dal produttore potrà essere verificata mediante prove da effettuarsi su un campione della partita giacente in cantiere presso laboratori autorizzati, a spese del fornitore.
G.01.01.0073.005 | DE 16 distanza erogatori 30 cm | DE 16 distanza erogatori 30 cm | m | Materiali piè opera | 0.84
G.01.01.0073.010 | DE 16 distanza erogatori 40 cm | DE 16 distanza erogatori 40 cm | m | Materiali piè opera | 0.71
G.01.01.0073.015 | DE 16 distanza erogatori 50 cm | DE 16 distanza erogatori 50 cm | m | Materiali piè opera | 0.66
G.01.01.0073.020 | DE 16 distanza erogatori 60 cm | DE 16 distanza erogatori 60 cm | m | Materiali piè opera | 0.61
G.01.01.0073.025 | DE 16 distanza erogatori 100 cm | DE 16 distanza erogatori 100 cm | m | Materiali piè opera | 0.52
G.01.01.0073.030 | DE 20 distanza erogatori 30 cm | DE 20 distanza erogatori 30 cm | m | Materiali piè opera | 1.15
G.01.01.0073.035 | DE 20 distanza erogatori 40 cm | DE 20 distanza erogatori 40 cm | m | Materiali piè opera | 1
G.01.01.0073.040 | DE 20 distanza erogatori 50 cm | DE 20 distanza erogatori 50 cm | m | Materiali piè opera | 0.89
G.01.01.0073.045 | DE 20 distanza erogatori 60 cm | DE 20 distanza erogatori 60 cm | m | Materiali piè opera | 0.84
G.01.01.0073.050 | DE 20 distanza erogatori 100 cm | DE 20 distanza erogatori 100 cm | m | Materiali piè opera | 0.71
G.01.01.0075 | FORNITURA DI GANCI DI SOSTEGNO | Fornitura di ganci di sostegno in materiale termoplastico, per ali gocciolanti.
G.01.01.0075.005 | DE 16 | DE 16 | cad. | Materiali piè opera | 0.06
G.01.01.0075.010 | DE 20 | DE 20 | cad. | Materiali piè opera | 0.06
G.01.01.0075.015 | DE 25 | DE 25 | cad. | Materiali piè opera | 0.1
G.01.01.0075.020 | DE 32 | DE 32 | cad. | Materiali piè opera | 0.13
G.01.01.0085 | FORNITURA DI MICROIRRIGATORI STATICI O DINAMICI | Fornitura di microirrigatori statici o dinamici per l'irrigazione di colture frutticole ed orticole con caratteristiche tecniche approvate dalla D.L., da applicarsi su tubazioni di polietilene, compresa olivina e tubo di collegamento in PVC morbido di lunghezza fino a 60 cm, elemento stabilizzatore, forniti già assemblati.
G.01.01.0085.005 | tipo normale | tipo normale | cad. |  | 1.82
G.01.01.0085.010 | tipo autocompensante (da 1 a 4 atm) | tipo autocompensante (da 1 a 4 atm) | cad. |  | 2.78
G.01.01.0091 | FORNITURA DI REGOLATORE DI PRESSIONE | Fornitura di regolatore di pressione con pressione regolata in uscita , variabile da 0,6 a 4,5 atm, realizzato in materiale termoplastico completi di ogni accessorio, idoneo a pressioni di esercizio in entrata fino a 8 atm.
G.01.01.0091.005 | Regolatore di pressione DE 3/4 max 4 mc/h | Regolatore di pressione DE 3/4 max 4 mc/h | cad. | Materiali piè opera | 16.13
G.01.01.0091.010 | Regolatore di pressione DE 1 1/2 max 8 mc/h | Regolatore di pressione DE 1 1/2 max 8 mc/h | cad. | Materiali piè opera | 42.16
G.01.01.0091.015 | Regolatore di pressione DE 2 max. 16 mc/h | Regolatore di pressione DE 2 max. 16 mc/h | cad. | Materiali piè opera | 155
G.01.01.0091.020 | Regolatore di pressione DE 2 max.24 mc/h | Regolatore di pressione DE 2 max.24 mc/h | cad. | Materiali piè opera | 235.6
G.01.01.0091.025 | Regolatore di pressione DE 3 max.40 mc/h | Regolatore di pressione DE 3 max.40 mc/h | cad. | Materiali piè opera | 396.8
G.01.01.0095 | FORNITURA DI FILTRO A RETE IN MATERIALE TERMOPLASTICO | Fornitura di filtro a rete con corpo in materiale termoplastico e filtro in materiale plastico o acciaio inox, grado di filtrazione da 50 a 150 MESH, idoneo per pressioni di esercizio fino a 8 atm.
G.01.01.0095.005 | 1/2 q max 3 mc/h | 1/2 q max 3 mc/h | cad. | Materiali piè opera | 12.2
G.01.01.0095.010 | 3/4 q max 3 mc/h | 3/4 q max 3 mc/h | cad. | Materiali piè opera | 12.2
G.01.01.0095.015 | 1 q max 5 mc/h | 1 q max 5 mc/h | cad. | Materiali piè opera | 12.2
G.01.01.0095.020 | 1¼ q max 9 mc/h | 1¼ q max 9 mc/h | cad. | Materiali piè opera | 12.2
G.01.01.0095.025 | 1½ q max 11 mc/h | 1½ q max 11 mc/h | cad. | Materiali piè opera | 14
G.01.01.0095.030 | 2 q max 16 mc/h | 2 q max 16 mc/h | cad. | Materiali piè opera | 40.3
G.01.01.0095.035 | 2½ q max 18 mc/h | 2½ q max 18 mc/h | cad. | Materiali piè opera | 43.9
G.01.01.0095.040 | 3 q max 30 mc/h | 3 q max 30 mc/h | cad. | Materiali piè opera | 137.9
G.01.01.0101 | FORNITURA DI FILTRO A RETE ACCIAIO DOPPIO ELEM.FILTRANTE | Fornitura di filtro a rete con corpo in acciaio con doppio elemento filtrante idonei per grado di filtrazione da 50 a 200 MESH, completi di valvola di scarico e attacchi per manometro con portata fino a 7 l/s.
G.01.01.0101.005 | 2 q max 30 mc/h | 2 q max 30 mc/h | cad. | Materiali piè opera | 404
G.01.01.0101.010 | 3 q max 38 mc/h | 3 q max 38 mc/h | cad. | Materiali piè opera | 461
G.01.01.0103 | FORNITURA DI TUBAZIONI IN ACCIAIO SALDATO RIV. IN POLIETIL. | Fornitura di tubazioni in acciaio saldato per convogliamento acqua conformi alla norma UNI 6363/84 con rivestimento esterno in polietilene triplo strato secondo norme UNI 9099 completi di manicotti di polietilene termoretraibile per il ripristino del rivestimento nel punto di giunzione e con rivestimento interno in resina epossidica.
G.01.01.0103.005 | DN 65 mm. | DN 65 mm. | m | Materiali piè opera | 13.56
G.01.01.0103.010 | DN 80 mm. | DN 80 mm. | m | Materiali piè opera | 15.64
G.01.01.0103.015 | DN 100 mm. | DN 100 mm. | m | Materiali piè opera | 19.87
G.01.01.0103.020 | DN 125 mm. | DN 125 mm. | m | Materiali piè opera | 26.39
G.01.01.0103.025 | DN 150 mm. | DN 150 mm. | m | Materiali piè opera | 34.16
G.01.01.0103.030 | DN 200 mm. | DN 200 mm. | m | Materiali piè opera | 54.97
G.01.01.0103.035 | DN 250 mm. | DN 250 mm. | m | Materiali piè opera | 77.11
G.01.01.0103.040 | DN 300 mm. | DN 300 mm. | m | Materiali piè opera | 98.75
G.01.01.0103.045 | DN 350 mm. | DN 350 mm. | m | Materiali piè opera | 119.18
G.01.01.0103.050 | DN 400 mm. | DN 400 mm. | m | Materiali piè opera | 136.18
G.01.01.0103.055 | DN 450 mm. | DN 450 mm. | m | Materiali piè opera | 177.28
G.01.01.0103.060 | DN 500 mm. | DN 500 mm. | m | Materiali piè opera | 193.28
G.01.01.0105 | FORNITURA DI FILTRO A DISCHI IN MATERIALE PLASTICO | Fornitura di filtro a dischi in materiale plastico contenuti in corpo in materiale plastico idonei per portate come appresso indicato per pressioni di esercizio fino a 8 atm. Con attacchi filettati o flangiati e grado di filtrazione da 40 a 200 mesh
G.01.01.0105.005 | 3/4 q=4mc/h con valvola | 3/4 q=4mc/h con valvola | cad. | Materiali piè opera | 38.4
G.01.01.0105.010 | 1 q=6mc/h | 1 q=6mc/h | cad. | Materiali piè opera | 56.1
G.01.01.0105.015 | 2 q=25mc/h | 2 q=25mc/h | cad. | Materiali piè opera | 239.1
G.01.01.0105.020 | 3 q=50mc/h | 3 q=50mc/h | cad. | Materiali piè opera | 589.3
G.01.01.0105.025 | 4 q=80mc/h | 4 q=80mc/h | cad. | Materiali piè opera | 1271
G.01.01.0107 | FORNITURA DI FILTRO AUTOMATICO A DISCHI O A RETE | Fornitura di filtro a dischi o a rete con pulizia automatica, con corpo ed elemento filtrante in plastica, grado di filtrazione 40·200 mesh, pressione di esercizio 3,5·8 atm, completo di automatismo per controlavaggio periodico, pressostato, solenoide e tutti gli accessori per il funzionamento.
G.01.01.0107.005 | 2 q=20 mc/h | 2 q=20 mc/h | cad. | Materiali piè opera | 2623
G.01.01.0107.010 | 3 q=40 mc/h | 3 q=40 mc/h | cad. | Materiali piè opera | 4758
G.01.01.0107.015 | 4 q=40 mc/h | 4 q=40 mc/h | cad. | Materiali piè opera | 4953
G.01.01.0107.020 | 4 q=60 mc/h | 4 q=60 mc/h | cad. | Materiali piè opera | 7210
G.01.01.0107.025 | 4 q=80 mc/h | 4 q=80 mc/h | cad. | Materiali piè opera | 10858
G.01.01.0107.030 | 6 q=100 mc/h | 6 q=100 mc/h | cad. | Materiali piè opera | 13497
G.01.01.0107.035 | 6 q=120 mc/h | 6 q=120 mc/h | cad. | Materiali piè opera | 17934
G.01.01.0107.040 | 8 q=300 mc/h | 8 q=300 mc/h | cad. | Materiali piè opera | 27792
G.01.01.0109 | FORNITURA DI FILTRO METALLICO PER RIDUTTORI | Fornitura di filtro metallico per riduttori.
G.01.01.0109.005 |  |  | cad. | Materiali piè opera | 493.7
G.01.01.0115 | FORNITURA DI FILTRO A IDROCICLONE | Fornitura di filtro a idrociclone per separazione della componente sabbiosa, realizzato in acciaio, idoneo per pressioni di esercizio fino a 10 atm, completo di serbatoio per raccolta sabbia ed attacchi filettati o flangiati per il raccordo con le tubazioni.
G.01.01.0115.005 | con attacco 3/4 | con attacco 3/4 | cad. | Materiali piè opera | 400.2
G.01.01.0115.010 | con attacco 2 | con attacco 2 | cad. | Materiali piè opera | 610
G.01.01.0115.015 | con attacco 3 | con attacco 3 | cad. | Materiali piè opera | 713.7
G.01.01.0115.020 | con attacco 4 | con attacco 4 | cad. | Materiali piè opera | 2318
G.01.01.0115.025 | con attacco 6 | con attacco 6 | cad. | Materiali piè opera | 3306
G.01.01.0121 | FORNITURA DI FILTRO A GRANIGLIA | Fornitura di filtro a graniglia composto da corpo in acciaio ed elemento filtrante costituito da graniglia quarzifera di granulometria compresa fra 1 e 2 mm, completo di attacchi flangiati o filettati per le tubazioni di alimentazione, mandata e scarico idoneo per pressioni di esercizio fino a 10 atm, completo di graniglia.
G.01.01.0121.005 | portata 10 mc/h, graniglia 90 Kg, attacco 1½ | portata 10 mc/h, graniglia 90 Kg, attacco 1½ | cad. | Materiali piè opera | 720
G.01.01.0121.010 | portata 18 mc/h, graniglia 120 Kg, attacco 2 | portata 18 mc/h, graniglia 120 Kg, attacco 2 | cad. | Materiali piè opera | 829.6
G.01.01.0121.015 | portata 42 mc/h, graniglia 270 Kg, attacco 3 | portata 42 mc/h, graniglia 270 Kg, attacco 3 | cad. | Materiali piè opera | 1919
G.01.01.0121.020 | portata 62 mc/h, graniglia 400 Kg, attacco 3 | portata 62 mc/h, graniglia 400 Kg, attacco 3 | cad. | Materiali piè opera | 2525
G.01.01.0121.025 | portata 120 mc/h, graniglia 690 Kg, attacco 4 | portata 120 mc/h, graniglia 690 Kg, attacco 4 | cad. | Materiali piè opera | 3904
G.01.01.0125 | FORNITURA DI UNITA CENTRALE CONTROLLO COMPUTERIZZATA | Fornitura di unità centrale di controllo computerizzata specificatamente progettata per la gestione e l'automazione a tempo ed a volume di impianti irrigui consortili di medie e grandi dimensioni, con caratteristiche tecniche approvate dalla Direzione Lavori, con trasmissione del segnale per mezzo di cavi elettrici a due vie, via radio, oppure misto radio/cavo, per la gestione dei programmi, per il collegamento con punti periferici terminali di comando degli organi di manovra, di eventuali pompe, gruppi di filtraggio, misuratori di livello e di portata, idrometri con possibilità di informazioni di ritorno sia analogiche che digitali e di stato dalle periferiche completo di interfaccia per elaboratore computerizzato per l’inserimento, la gestione, la modifica dei programmi irrigui, la visualizzazione dello stato degli organi, la memorizzazione delle informazioni in apposito data base, la ricezione di comandi via gsm, radio, gprs nonchè per l'attivazione di allarmi e segnalazioni. Il dispositivo se posizionato in campo dovrà essere alloggiato in custodia in grado di garantirne il funzionamento in un intervallo di temperatura esterna ·20/+70 °C ed accessoriato di pannello di controllo digitale o pc portatile, gruppo di alimentazione con tensione di ingresso a 220 V o da pannello fotovoltaico e con uscita idonea al funzionamento con protezione dalle sovra tensioni e funzione di ricarica della batteria di sicurezza. L'unità di controllo sarà completa di software di gestione e dei collegamenti necessari per una sua corretta installazione.
G.01.01.0125.005 | via cavo | via cavo | cad. | Materiali piè opera | 22947.1
G.01.01.0125.007 | via radio fino a 100 dispositivi | via radio fino a 100 dispositivi | cad. | Materiali piè opera | 18140
G.01.01.0125.010 | modulo di espansione sistema monocavo fino a 63 dispositivi |  | cad. | Materiali piè opera | 1745.7
G.01.01.0125.015 | modulo di espansione via radio fino a 50 dispositivi |  | cad. | Materiali piè opera | 7140
G.01.01.0125.020 | software applicativo per gestione operativa impianto | software applicativo per gestione operativa impianto | cad. | Materiali piè opera | 6500
G.01.01.0130 | FORNITURA DI UNITA' PERIFERICHE DI COMANDO | Fornitura di unità periferiche di comando per apertura e chiusura di valvole elettriche o idrauliche a servizio delle singole unità irrigue distributive, compreso il solenoide, per pressioni di esercizio fino a 9 atm, compreso eventuale fusibile di protezione, il tutto completo dei collegamenti necessari per una corretta installazione. Opzionalmente la periferica potrà gestire fino a 8 ingressi digitali, 8 ingressi analogici, 8 comandi per gestire gruppi di pompaggio o per monitoraggio degli impianti acquisendo stati funzionali, allarmi, portate o misure.
G.01.01.0130.005 | idonea per sistema via cavo | idonea per sistema via cavo | cad. | Materiali piè opera | 431
G.01.01.0130.010 | idonea per sistema via radio | idonea per sistema via radio | cad. | Materiali piè opera | 1201.8
G.01.01.0130.015 | idonea per centrali di pompaggio o monitoraggio | idonea per centrali di pompaggio o monitoraggio | cad. | Materiali piè opera | 2380
G.01.01.0135 | FORNITURA DI APPARATO RADIO RICETRASMETTITORE | Fornitura di apparato radio ricetrasmettitore completo di antenna, doppia conversione su gamma VHF·UHF civile su frequenza assegnata o su frequenza libera, raggio di azione fino a 10 km idoneo per la trasmissione dei segnali alle unità periferiche controllate.
G.01.01.0135.005 |  |  | cad. | Materiali piè opera | 2759
G.01.01.0139 | FORNITURA DI PROTEZIONE DI LINEA | Fornitura di protezione di linea contro le sovratensioni.
G.01.01.0139.005 |  |  | cad. | Materiali piè opera | 154.3
G.01.01.0150 | FORNITURA DI VALVOLE IDRAULICHE PER APERTURA E CHIUSURA | Fornitura di valvole idrauliche per apertura e chiusura di settori irrigui con corpo in ghisa diaframma elastomerico, idonee per pressioni di esercizio fino a 16 atm con attacchi flangiati o filettati completa dei collegamenti idraulici necessari e rubinetto a tre vie per la apertura e la chiusura manuale.
G.01.01.0150.005 | DN 1½ | DN 1½ | cad. | Materiali piè opera | 116.56
G.01.01.0150.010 | DN 2 | DN 2 | cad. | Materiali piè opera | 164.9
G.01.01.0150.015 | DN 3 | DN 3 | cad. | Materiali piè opera | 325.2
G.01.01.0150.020 | DN 4 | DN 4 | cad. | Materiali piè opera | 530.5
G.01.01.0155 | FORNITURA DI RIDUTTORE DI PRESSIONE CON CORPO IN GHISA | Fornitura di valvola riduttrice di pressione con corpo in ghisa idonei per pressioni di esercizio fino a 16 atm, diaframma a doppia camera, atta a mantenere costante la pressione a valle indipendentemente dalle fluttuazioni di pressione o portata a monte della stessa.
G.01.01.0155.003 | DN 2 | DN 2 | cad. | Materiali piè opera | 1462
G.01.01.0155.004 | DN 3 | DN 3 | cad. | Materiali piè opera | 1956
G.01.01.0155.005 | DN 4 | DN 4 | cad. | Materiali piè opera | 2546
G.01.01.0155.010 | DN 6 | DN 6 | cad. | Materiali piè opera | 4662
G.01.01.0155.015 | DN 8 | DN 8 | cad. | Materiali piè opera | 6861
G.01.01.0155.020 | DN 10 | DN 10 | cad. | Materiali piè opera | 10003
G.01.01.0160 | FORNITURA DI TAPPO A FARFALLA | Fornitura di tappo a farfalla anticavitazione per riduttori di pressione
G.01.01.0160.003 | DN 2 | DN 2 | cad. | Materiali piè opera | 130.2
G.01.01.0160.004 | DN 3 | DN 3 | cad. | Materiali piè opera | 154.9
G.01.01.0160.005 | DN 4 | DN 4 | cad. | Materiali piè opera | 257.1
G.01.01.0160.010 | DN 6 | DN 6 | cad. | Materiali piè opera | 513.6
G.01.01.0160.015 | DN 8 | DN 8 | cad. | Materiali piè opera | 707.3
G.01.01.0160.020 | DN 10 | DN 10 | cad. | Materiali piè opera | 807.3
G.01.01.0165 | FORNITURA DI IDROMETRO | Fornitura di idrometro idoneo per pressioni di esercizio fino a 16 atm con corpo in ghisa e dispositivo, incluso o separato, di apertura e chiusura mediante diaframma elastomerico comandato idraulicamente, completo di emettitore di impulsi elettrici e selettore manuale.
G.01.01.0165.003 | DN 2 | DN 2 | cad. | Materiali piè opera | 634.8
G.01.01.0165.004 | DN 3 | DN 3 | cad. | Materiali piè opera | 1119.4
G.01.01.0165.005 | DN 4 | DN 4 | cad. | Materiali piè opera | 1880
G.01.01.0165.010 | DN 6 | DN 6 | cad. | Materiali piè opera | 3588
G.01.01.0165.015 | DN 8 | DN 8 | cad. | Materiali piè opera | 5576
G.01.01.0169 | FORNITURA DI CONTATORE PER ACQUA A MULINELLO | Fornitura di contatore per acqua a mulinello tipo Woltmann per acqua fredda in esecuzione estraibile, mulinello assiale, pressione massima di esercizio PN 16.
G.01.01.0169.005 | DN 100 | DN 100 | cad. | Lavori compiuti | 869.9
G.01.01.0169.010 | DN 125 | DN 125 | cad. | Lavori compiuti | 1021.5
G.01.01.0169.015 | DN 150 | DN 150 | cad. | Lavori compiuti | 1361.7
G.01.01.0169.020 | DN 200 | DN 200 | cad. | Lavori compiuti | 1639
G.01.01.0169.025 | DN 250 | DN 250 | cad. | Lavori compiuti | 2761
G.01.01.0169.030 | DN 300 | DN 300 | cad. | Lavori compiuti | 4539
G.01.01.0170 | FORNITURA DI VALVOLA IDRAULICA SFIORO RAPIDO PRESSIONE | Fornitura di valvola idraulica di sfioro rapido della pressione in eccesso, realizzata con corpo in ghisa idonea per pressioni di esercizio fino a 16 atm completa di diaframma elastomerico e valvola pilota di regolazione, con attacco filettato.
G.01.01.0170.004 | DN 1 1/2 | DN 1 1/2 | cad. | Materiali piè opera | 673.5
G.01.01.0170.005 | DN 2 | DN 2 | cad. | Materiali piè opera | 960.3
G.01.01.0175 | FORNITURA DI IRRIGATORI A PIOGGIA LENTA | Fornitura di irrigatori a pioggia lenta tipo monogetto o bigetto con attacco filettato da 1 o 3/4 in lega leggera o materiale plastico antiurto, funzionanti con pressioni di esercizio da 2,5 a 6 atm.
G.01.01.0175.005 | a rotazione completa, in plastica | a rotazione completa, in plastica | cad. | Materiali piè opera | 13.57
G.01.01.0175.010 | a settore, in plastica | a settore, in plastica | cad. | Materiali piè opera | 22.88
G.01.01.0175.015 | a rotazione completa, in lega leggera | a rotazione completa, in lega leggera | cad. | Materiali piè opera | 19.94
G.01.01.0175.020 | a settore, in lega leggera | a settore, in lega leggera | cad. | Materiali piè opera | 33.94
G.01.01.0185 | FORNITURA DI SARACINESCHE FLANGIATE A CUNEO GOMMATO | Fornitura di saracinesche flangiate a cuneo gommato con corpo ovale in ghisa, vite di manovra in acciaio conformi alle norme ISO 7259 idonee per pressioni di esercizio fino a 16 atm, complete di volantino di manovra, controflange, guarnizioni e bulloni per la successiva posa in opera.
G.01.01.0185.005 | DN 50 | DN 50 | cad. | Materiali piè opera | 118.1
G.01.01.0185.010 | DN 65 | DN 65 | cad. | Materiali piè opera | 142.5
G.01.01.0185.015 | DN 80 | DN 80 | cad. | Materiali piè opera | 162.8
G.01.01.0185.020 | DN 100 | DN 100 | cad. | Materiali piè opera | 194.8
G.01.01.0185.025 | DN 125 | DN 125 | cad. | Materiali piè opera | 255.9
G.01.01.0185.030 | DN 150 | DN 150 | cad. | Materiali piè opera | 295.3
G.01.01.0185.035 | DN 200 | DN 200 | cad. | Materiali piè opera | 585.7
G.01.01.0185.040 | DN 250 | DN 250 | cad. | Materiali piè opera | 867.6
G.01.01.0185.045 | DN 300 | DN 300 | cad. | Materiali piè opera | 1154
G.01.01.0190 | FORNITURA DI FILO DI FERRO TRIPLA ZINCATURA | Fornitura di filo di ferro a tripla zincatura diametro 2,7 mm idoneo per il supporto delle tubazioni distributrici aeree per gli impianti microirrigui.
G.01.01.0190.005 |  |  | kg | Materiali piè opera | 1.35
G.01.01.0195 | FORNITURA DI PALI IN LAMINATO | Fornitura di pali a T in acciaio zincato per sostegno tubazioni per microirrigazione.
G.01.01.0195.005 | mm 35*35*5,5 h 130 cm | mm 35*35*5,5 h 130 cm | cad. | Materiali piè opera | 4.86
G.01.01.0195.010 | mm 40*40*5,0 h 150 cm | mm 40*40*5,0 h 150 cm | cad. | Materiali piè opera | 6.93
G.01.02 | OPERE COMPIUTE · SCAVI E REINTERRI
G.01.02.0045 | SCAVO A SEZIONE RISTRETTA CON CATENARIA | Scavo a sezione ristretta eseguito con catenaria per la posa di tubazioni distributrici di impianti irrigui fino alla profondità di m 1 dal piano di campagna in terreno sciolto senza presenza di acqua e trovanti di diametro superiore a 10 cm, compresa la sistemazione e regolarizzazione del piano di appoggio delle tubazioni.
G.01.02.0045.005 |  |  | m | Lavori compiuti | 2.79
G.01.02.0075 | REINTERRO DI TUBAZIONI PER SCAVO CON CATENARIA | Reinterro di tubazioni di qualsiasi tipo entro lo scavo a sezione ristretta eseguito con catenaria o a mano o con altri mezzi meccanici, utilizzando il materiale vagliato proveniente dallo scavo qualora ritenuto idoneo dalla D.L. e depositato a fianco dello scavo stesso o riportato da cumulo provvisorio. Sono compresi gli oneri per la compattazione del materiale e la completa sistemazione dell'area interessata.
G.01.02.0075.005 |  |  | m | Lavori compiuti | 1.71
G.01.03 | OPERE COMPIUTE · TUBAZIONI |  |  |  |  | 0 | 0 | 0
G.01.03.0065 | POSA DI TUBAZIONI AEREE IN POLIETILENE | Posa tubazioni aeree in polietilene alta o bassa densità su strutture di supporto esistenti compresa la posa di pezzi speciali quali giunti, riduzioni, prese a staffa idonei alle pressioni di esercizio richieste, nonchè eventuali raccordi zincati, ganci di supporto, tappi fine linea; sono compresi il trasporto dei materiali necessari dalla sede del cantiere, la stesura delle tubazioni lungo le strutture di supporto, la prova di tenuta idraulica, l'ancoraggio delle tubazioni con mezzi idonei ed ogni altro onere per dare l'opera finita a regola d'arte.
G.01.03.0065.005 | DE 20 | DE 20 | m | Lavori compiuti | 0.83
G.01.03.0065.010 | DE 25 | DE 25 | m | Lavori compiuti | 1
G.01.03.0065.015 | DE 32 | DE 32 | m | Lavori compiuti | 1.31
G.01.03.0065.020 | DE 40 | DE 40 | m | Lavori compiuti | 1.73
G.01.03.0065.025 | DE 50 | DE 50 | m | Lavori compiuti | 2.08
G.01.03.0065.030 | DE 63 | DE 63 | m | Lavori compiuti | 2.59
G.01.03.0065.035 | DE 75 | DE 75 | m | Lavori compiuti | 3.06
G.01.03.0065.040 | DE 90 | DE 90 | m | Lavori compiuti | 3.75
G.01.03.0065.045 | DE 110 | DE 110 | m | Lavori compiuti | 4.69
G.01.03.0070 | POSA DI TUBAZIONI AEREE IN POLIETILENE COMPRESO PEZZI SPECIALI | Posa tubazioni aeree in polietilene alta o bassa densità su strutture di supporto esistenti compresa la fornitura e la posa di pezzi speciali quali giunti, riduzioni, prese a staffa idonei alle pressioni di esercizio richieste e conformi ai requisiti della norma UNI 9561, nonchè eventuali raccordi zincati, ganci di supporto, tappi fine linea; sono compresi il trasporto dei materiali necessari dalla sede del cantiere, la stesura delle tubazioni lungo le strutture di supporto, l'ancoraggio delle tubazioni con mezzi idonei, la prova di tenuta idraulica ed ogni altro onere per dare l'opera finita a regola d'arte.
G.01.03.0070.005 | DE 20 | DE 20 | m | Lavori compiuti | 0.95
G.01.03.0070.010 | DE 25 | DE 25 | m | Lavori compiuti | 1.32
G.01.03.0070.015 | DE 32 | DE 32 | m | Lavori compiuti | 1.73
G.01.03.0070.020 | DE 40 | DE 40 | m | Lavori compiuti | 2.14
G.01.03.0070.025 | DE 50 | DE 50 | m | Lavori compiuti | 2.61
G.01.03.0070.030 | DE 63 | DE 63 | m | Lavori compiuti | 3.22
G.01.03.0070.035 | DE 75 | DE 75 | m | Lavori compiuti | 3.63
G.01.03.0070.040 | DE 90 | DE 90 | m | Lavori compiuti | 4.44
G.01.03.0070.045 | DE 110 | DE 110 | m | Lavori compiuti | 5.53
G.01.03.0076 | FORNITURA E POSA DI ALI GOCCIOLANTI AUTOCOMPENSANTI | Fornitura e posa su strutture aeree di ali gocciolanti in polietilene bassa densità con erogatore incorporato autocompensante e campo di autocompensazione da 0.5·1 a 3,5·4,5 atm. La rispondenza del materiale alle caratteristiche tecniche dichiarate dal produttore potrà essere verificata mediante prove da effettuarsi su un campione della partita giacente in cantiere presso laboratori autorizzati, a spese del fornitore. Nel prezzo è compresa la fornitura e posa dei necessari raccordi fra la linea adacquatrice e la tubazione di alimentazione, i ganci per il supporto delle ali gocciolanti ed i tappi fine linea.
G.01.03.0076.005 | DE 16/17 mm distanza erogatori 30 cm | DE 16/17 mm distanza erogatori 30 cm | m | Lavori compiuti | 1.84
G.01.03.0076.010 | DE 16/17 mm distanza erogatori 40 cm | DE 16/17 mm distanza erogatori 40 cm | m | Lavori compiuti | 1.73
G.01.03.0076.015 | DE 16/17 mm distanza erogatori 50 cm | DE 16/17 mm distanza erogatori 50 cm | m | Lavori compiuti | 1.63
G.01.03.0076.020 | DE 16/17 mm distanza erogatori 60 cm | DE 16/17 mm distanza erogatori 60 cm | m | Lavori compiuti | 1.62
G.01.03.0076.025 | DE 16/17 mm distanza erogatori 100 cm | DE 16/17 mm distanza erogatori 100 cm | m | Lavori compiuti | 1.5
G.01.03.0076.030 | DE 20 mm distanza erogatori 30 cm | DE 20 mm distanza erogatori 30 cm | m | Lavori compiuti | 2.05
G.01.03.0076.035 | DE 20 mm distanza erogatori 40 cm | DE 20 mm distanza erogatori 40 cm | m | Lavori compiuti | 1.95
G.01.03.0076.040 | DE 20 mm distanza erogatori 50 cm | DE 20 mm distanza erogatori 50 cm | m | Lavori compiuti | 1.87
G.01.03.0076.045 | DE 20 mm distanza erogatori 60 cm | DE 20 mm distanza erogatori 60 cm | m | Lavori compiuti | 1.88
G.01.03.0076.050 | DE 20 mm distanza erogatori 100 cm | DE 20 mm distanza erogatori 100 cm | m | Lavori compiuti | 1.83
G.01.03.0076.080 | SOVRAPREZZO per funzione antisuzione e antisifone | SOVRAPREZZO per funzione antisuzione e antisifone | m | Lavori compiuti | 0.05
G.01.03.0076.085 | SOVRAPREZZO gancio di sostegno premontato | SOVRAPREZZO gancio di sostegno premontato | m | Lavori compiuti | 0.2
G.01.03.0076.090 | SOVRAPREZZO per spessore pareti 1,2 mm. | SOVRAPREZZO per spessore pareti 1,2 mm. | m | Lavori compiuti | 0.05
G.01.03.0078 | FORMAZIONE DI STACCO PER ALLACCIAMENTO ALI GOCCIOLANTI | Formazione di punto di innesto dalla tubazione di testa per montaggio di ali gocciolanti o sistemi a sprinkler, compresa fornitura e posa di presa a staffa del diametro corrispondente alla tubazione di testa, raccordo maschio di diametro compreso tra 16 e 32 mm, 2 m di tubazione in PEBD cieco di DE da 16 a 32 mm, manicotto di giunzione corrispondente al diametro dello stacco e un m di tubazione di protezione DE 32.
G.01.03.0078.005 |  |  | cad. | Lavori compiuti | 8.5
G.01.03.0079 | FORMAZIONE DI STACCO INTERRATO PER ALA GOCCIOLANTE |  |  |  |  | 0 | 0 | 0
G.01.03.0079.005 | formazione di stacco interrato per ala gocciolante... formazione di stacco interrato per ala gocciolanti |  |  | Lavori compiuti | 13.8 | 28.6594 | 0 | 26.5217
G.01.03.0082 | FORNITURA E POSA DI TUBAZIONI IN PE SIGMA 63 PE 80 EN 12201 | Fornitura e posa di tubazioni in polietilene alta densità sigma 63 PE 80 atossiche idonee per il trasporto di acqua potabile e da potabilizzare, e/o per il trasporto di fluidi alimentari, rispondenti alla norna EN 12201:2004 e alle prescrizioni del DM 06/04/2004 n. 174. La Direzione Lavori potrà fare eseguire a sua insindacabile decisione, a spese del fornitore e su una campionatura del materiale fornito, prove di collaudo da parte di un istituto abilitato in conformità alla suddetta norma. Il prodotto dovrà essere assoggettato al contributo Polieco ai sensi dell'articolo 48 comma 9 del D.L. 22/97. Ogni tubazione dovrà recare, in maniera visibile ed indelebile, la marcatura prevista dalla EN 12201. Sono compresi gli oneri per la regolarizzazione dello scavo, per la fornitura e posa di manicotti di giunzione o per la realizzazione delle giunzioni mediante saldatura testa a testa. Il tubo non deve essere danneggiato da urti o da uso non corretto dei mezzi meccanici usati per la posa e la compattazione. E' compreso l'onere della fornitura e della posa in opera di curve, riduzioni, derivazioni ed altri pezzi speciali sia all'interno dello scavo che all'interno di pozzetti, compreso ogni altro onere per dare il lavoro finito a regola d'arte.
G.01.03.0082.115 | PN 8 DE 63 mm | PN 8 DE 63 mm | m | Lavori compiuti | 7.96
G.01.03.0082.120 | PN 8 DE 75 mm | PN 8 DE 75 mm | m | Lavori compiuti | 12.5
G.01.03.0082.125 | PN 8 DE 90 mm | PN 8 DE 90 mm | m | Lavori compiuti | 13.46
G.01.03.0082.130 | PN 8 DE 110 mm | PN 8 DE 110 mm | m | Lavori compiuti | 18.3
G.01.03.0082.310 | PN 12.5 DE 32 mm | PN 12.5 DE 32 mm | m | Lavori compiuti | 3.81
G.01.03.0082.315 | PN 12.5 DE 40 mm | PN 12.5 DE 40 mm | m | Lavori compiuti | 5.01
G.01.03.0082.320 | PN 12.5 DE 50 mm | PN 12.5 DE 50 mm | m | Lavori compiuti | 6.93
G.01.03.0082.325 | PN 12.5 DE 63 mm | PN 12.5 DE 63 mm | m | Lavori compiuti | 9.53
G.01.03.0082.330 | PN 12.5 DE 75 mm | PN 12.5 DE 75 mm | m | Lavori compiuti | 12.85
G.01.03.0082.335 | PN 12.5 DE 90 mm | PN 12.5 DE 90 mm | m | Lavori compiuti | 17.23
G.01.03.0082.340 | PN 12.5 DE 110 mm | PN 12.5 DE 110 mm | m | Lavori compiuti | 23.65
G.01.03.0087 | FORNITURA E POSA DI TUBAZIONI IN PE SIGMA 80 PE 100 EN 12201 | Fornitura e posa di tubazioni in polietilene alta densità sigma 80 PE 100 atossiche idonee per il trasporto di acqua potabile e da potabilizzare, e/o per il trasporto di fluidi alimentari, rispondenti alla norna EN 12201:2004 e alle prescrizioni del DM 06/04/2004 n. 174. La Direzione Lavori potrà fare eseguire a sua insindacabile decisione, a spese del fornitore e su una campionatura del materiale fornito, prove di collaudo da parte di un istituto abilitato in conformità alla suddetta norma. Il prodotto dovrà essere assoggettato al contributo Polieco ai sensi dell'articolo 48 comma 9 del D.L. 22/97. Ogni tubazione dovrà recare, in maniera visibile ed indelebile, la marcatura prevista dalla EN 12201. Sono compresi gli oneri per la regolarizzazione dello scavo, per la fornitura e posa di manicotti di giunzione o per la realizzazione delle giunzioni mediante saldatura testa a testa. Il tubo non deve essere danneggiato da urti o da uso non corretto dei mezzi meccanici usati per la posa e la compattazione. E' compreso l'onere della fornitura e della posa in opera di curve, riduzioni, derivazioni ed altri pezzi speciali sia all'interno dello scavo che all'interno di pozzetti, compreso ogni altro onere per dare il lavoro finito a regola d'arte. |  | Lavori compiuti
G.01.03.0087.110 | PN 10 DE 50 | PN 10 DE 50 | m | Lavori compiuti | 6.88
G.01.03.0087.115 | PN 10 DE 63 | PN 10 DE 63 | m | Lavori compiuti | 9.36
G.01.03.0087.120 | PN 10 DE 75 | PN 10 DE 75 | m | Lavori compiuti | 11.58
G.01.03.0087.310 | PN 16 DE 32 | PN 16 DE 32 | m | Lavori compiuti | 4.29
G.01.03.0087.315 | PN 16 DE 40 | PN 16 DE 40 | m | Lavori compiuti | 5.89
G.01.03.0087.320 | PN 16 DE 50 | PN 16 DE 50 | m | Lavori compiuti | 8.25
G.01.03.0087.325 | PN 16 DE 63 | PN 16 DE 63 | m | Lavori compiuti | 11.57
G.01.03.0087.330 | PN 16 DE 75 | PN 16 DE 75 | m | Lavori compiuti | 14.33
G.01.03.0087.335 | PN 16 DE 90 | PN 16 DE 90 | m | Lavori compiuti | 19.44
G.01.03.0087.340 | PN 16 DE 110 | PN 16 DE 110 | m | Lavori compiuti | 26.83
G.01.03.0087.510 | PN 25 DE 20 | PN 25 DE 20 | m | Lavori compiuti | 2.64
G.01.03.0087.515 | PN 25 DE 25 | PN 25 DE 25 | m | Lavori compiuti | 3.56
G.01.03.0087.520 | PN 25 DE 32 | PN 25 DE 32 | m | Lavori compiuti | 5
G.01.03.0087.525 | PN 25 DE 40 | PN 25 DE 40 | m | Lavori compiuti | 7.01
G.01.03.0087.530 | PN 25 DE 50 | PN 25 DE 50 | m | Lavori compiuti | 10.07
G.01.03.0087.535 | PN 25 DE 63 | PN 25 DE 63 | m | Lavori compiuti | 14.37
G.01.03.0087.540 | PN 25 DE 75 | PN 25 DE 75 | m | Lavori compiuti | 18.16
G.01.03.0087.545 | PN 25 DE 90 | PN 25 DE 90 | m | Lavori compiuti | 24.74
G.01.03.0087.550 | PN 25 DE 110 | PN 25 DE 110 | m | Lavori compiuti | 35
G.01.03.0090 | FORNITURA E POSA DI TUBAZIONI IN PE B.D. | Fornitura e posa di tubazioni in polietilene bassa densità (PEBD) atossici corrispondenti alle norme UNI 7990 · 7991 e alla Circolare Ministeriale n° 102/78, realizzati esclusivamente con materiale vergine. La conformità alle norme dovrà essere garantita da marchio di conformità rilasciato dall' Istituto Italiano dei Plastici (IIP). La ditta fornitrice dovrà presentare i certificati che attestino il possesso del marchio IIP su tutta la gamma dei diametri forniti. La Direzione Lavori portà far eseguire prove di collaudo in conformità alle norme UNI 7990·7991 da parte di un primario istituto di analisi abilitato, su una campionatura di tubazioni giacenti in cantiere, a spese del fornitore. I tubi dovranno riportare in maniera visibile la seguente marcatura: · nome del fabbricante · marchio IIP·UNI e numero distintivo del produttore · indicazione del materiale utilizzato · valore del diametro esterno (DE) · indicazione della pressione nominale PN · indicazione del periodo di produzione E' compreso l'onere per la fornitura e la posa in opera di tutti i pezzi speciali ed ogni altro onere per dare il lavoro finito a regola d'arte secondo le indicazioni impartite dalla DL.
G.01.03.0090.005 | PN 4 DE 20 | PN 4 DE 20 | m | Lavori compiuti | 1.53
G.01.03.0090.010 | PN 4 DE 25 | PN 4 DE 25 | m | Lavori compiuti | 1.95
G.01.03.0090.015 | PN 4 DE 32 | PN 4 DE 32 | m | Lavori compiuti | 2.41
G.01.03.0090.020 | PN 4 DE 40 | PN 4 DE 40 | m | Lavori compiuti | 3.47
G.01.03.0090.025 | PN 4 DE 50 | PN 4 DE 50 | m | Lavori compiuti | 5.02
G.01.03.0090.030 | PN 4 DE 63 | PN 4 DE 63 | m | Lavori compiuti | 7.16
G.01.03.0090.035 | PN 4 DE 75 | PN 4 DE 75 | m | Lavori compiuti | 10.57
G.01.03.0090.040 | PN 4 DE 90 | PN 4 DE 90 | m | Lavori compiuti | 14.69
G.01.03.0090.045 | PN 4 DE 110 | PN 4 DE 110 | m | Lavori compiuti | 21.03
G.01.03.0090.050 | PN 6 DE 16 | PN 6 DE 16 | m | Lavori compiuti | 1.17
G.01.03.0090.055 | PN 6 DE 20 | PN 6 DE 20 | m | Lavori compiuti | 1.54
G.01.03.0090.060 | PN 6 DE 25 | PN 6 DE 25 | m | Lavori compiuti | 2.07
G.01.03.0090.065 | PN 6 DE 32 | PN 6 DE 32 | m | Lavori compiuti | 2.95
G.01.03.0090.070 | PN 6 DE 40 | PN 6 DE 40 | m | Lavori compiuti | 4.19
G.01.03.0090.075 | PN 6 DE 50 | PN 6 DE 50 | m | Lavori compiuti | 6.09
G.01.03.0090.080 | PN 6 DE 63 | PN 6 DE 63 | m | Lavori compiuti | 8.97
G.01.03.0090.085 | PN 6 DE 75 | PN 6 DE 75 | m | Lavori compiuti | 13.29
G.01.03.0090.090 | PN 6 DE 90 | PN 6 DE 90 | m | Lavori compiuti | 18.64
G.01.03.0090.095 | PN 6 DE 110 | PN 6 DE 110 | m | Lavori compiuti | 26.69
G.01.03.0090.100 | PN 10 DE 16 | PN 10 DE 16 | m | Lavori compiuti | 1.31
G.01.03.0090.105 | PN 10 DE 20 | PN 10 DE 20 | m | Lavori compiuti | 1.65
G.01.03.0090.110 | PN 10 DE 25 | PN 10 DE 25 | m | Lavori compiuti | 2.45
G.01.03.0090.115 | PN 10 DE 32 | PN 10 DE 32 | m | Lavori compiuti | 3.4
G.01.03.0090.120 | PN 10 DE 40 | PN 10 DE 40 | m | Lavori compiuti | 4.86
G.01.03.0090.125 | PN 10 DE 50 | PN 10 DE 50 | m | Lavori compiuti | 7.03
G.01.03.0090.130 | PN 10 DE 63 | PN 10 DE 63 | m | Lavori compiuti | 10.43
G.01.03.0090.135 | PN 10 DE 75 | PN 10 DE 75 | m | Lavori compiuti | 15.69
G.01.03.0090.140 | PN 10 DE 90 | PN 10 DE 90 | m | Lavori compiuti | 21.79
G.01.03.0090.145 | PN 10 DE 110 | PN 10 DE 110 | m | Lavori compiuti | 31.48
G.01.03.0095 | FORNITURA E POSA TUBAZIONI IN ACCIAIO SALDATO BITUMATE | Fornitura e posa in opera di tubazioni in acciaio, di tipo saldato, per condotte d'acqua, secondo le norme UNI 6363/84, bitumate internamente ed esternamente a caldo e protette da un rivestimento pesante esterno costituito da uno strato isolante di miscela bituminosa e da una sovrastante fasciatura elicoidale formata da un nastro di lana di vetro applicata in bagno caldo conforme alla norma UNI 5256, da miscela speciale, compreso l'onere della posa di sabbia di allettamento, lavata e vagliata granulometria 0·8 mm, posta in opera come da sezione tipo allegata, delle curve, del ripristino del rivestimento ove danneggiato nelle operazioni di trasporto, lo sfilamento, la piegatura, la saldatura, ecc. e delle prove di tenuta. Restano esclusi lo scavo, il ritombamento, il ripristino delle pavimentazioni, il tutto eseguito a regola d'arte. E' compresa la fornitura e la posa dei pezzi speciali.
G.01.03.0095.005 | DN 40 | DN 40 | m | Lavori compiuti | 10.96
G.01.03.0095.010 | DN 50 | DN 50 | m | Lavori compiuti | 14.18
G.01.03.0095.015 | DN 65 | DN 65 | m | Lavori compiuti | 15.42
G.01.03.0095.020 | DN 80 | DN 80 | m | Lavori compiuti | 17.57
G.01.03.0095.025 | DN 100 | DN 100 | m | Lavori compiuti | 23.81
G.01.03.0095.030 | DN 125 | DN 125 | m | Lavori compiuti | 34.25
G.01.03.0095.035 | DN 150 | DN 150 | m | Lavori compiuti | 43.55
G.01.03.0095.040 | DN 200 | DN 200 | m | Lavori compiuti | 68.32
G.01.03.0095.045 | DN 250 | DN 250 | m | Lavori compiuti | 92.81
G.01.03.0095.050 | DN 300 | DN 300 | m | Lavori compiuti | 118.07
G.01.03.0095.055 | DN 350 | DN 350 | m | Lavori compiuti | 140.93
G.01.03.0095.060 | DN 400 | DN 400 | m | Lavori compiuti | 161.56
G.01.03.0095.065 | DN 450 | DN 450 | m | Lavori compiuti | 204.3
G.01.03.0095.070 | DN 500 | DN 500 | m | Lavori compiuti | 222.8
G.01.03.0100 | FORNITURA E POSA TUBAZIONI IN ACCIAIO RIVEST. IN POLIETILENE | Fornitura e posa in opera di tubazioni in acciaio, di tipo saldato, per condotte d'acqua potabile, secondo le norme UNI 6363/84, con rivestimento esterno in polietilene triplo strato secondo norme UNI 9099, rivestimento interno in resina epossidica completi di manicotti di polietilene termoretrabile per il ripristino del rivestimento nel punto di giunzione, compreso l'onere della posa di sabbia di allettamento, lavata e vagliata granulometria 0·8 mm, posta in opera come da sezione tipo allegata, gli oneri per sfilamento, piegatura, saldatura, curve, ecc. e delle prove di tenuta. Restano esclusi lo scavo, il ritombamento, il ripristino delle pavimentazioni, il tutto eseguito a regola d'arte. E' compresa la fornitura e la posa dei pezzi speciali.
G.01.03.0100.005 | DN 80 | DN 80 | m | Lavori compiuti | 22.62
G.01.03.0100.010 | DN 100 | DN 100 | m | Lavori compiuti | 29.16
G.01.03.0100.015 | DN 125 | DN 125 | m | Lavori compiuti | 37.91
G.01.03.0100.020 | DN 150 | DN 150 | m | Lavori compiuti | 47.48
G.01.03.0100.025 | DN 200 | DN 200 | m | Lavori compiuti | 73.71
G.01.03.0100.030 | DN 250 | DN 250 | m | Lavori compiuti | 100.03
G.01.03.0100.035 | DN 300 | DN 300 | m | Lavori compiuti | 126.89
G.01.03.0100.040 | DN 350 | DN 350 | m | Lavori compiuti | 152.33
G.01.03.0100.045 | DN 400 | DN 400 | m | Lavori compiuti | 173.89
G.01.03.0100.050 | DN 450 | DN 450 | m | Lavori compiuti | 219.6
G.01.03.0100.055 | DN 500 | DN 500 | m | Lavori compiuti | 240.4
G.01.03.0105 | FORNITURA E POSA DI TUBI IN CLORURO DI POLIVINILE (PVC) PRESS. | Fornitura e posa in opera di tubazioni in cloruro di polivinile (PVC) atossici, idonee per condotte in pressione, completi di giunto con anello di tenuta in gomma rispondenti alle norme UNI EN 1452 e UNI 7441 · 7448 e alla Circolare Ministeriale n° 102/78. La conformità alle norme dovrà essere garantita da marchio di conformità rilasciato dall' Istituto Italiano dei Plastici (IIP) La ditta fornitrice dovrà presentare i certificati che attestino il possesso del marchio IIP su tutta la gamma dei diametri forniti. La Direzione Lavori portà far eseguire prove di collaudo in conformità alle norme UNI 7441·7448 da parte di un primario istituto di analisi abilitato, su una campionatura di tubazioni giacenti in cantiere, a spese del fornitore. I tubi dovranno riportare in maniera visibile la seguente marcatura: · nome del fabbricante · marchio IIP·UNI e n° distintivo del produttore · indicazione del materiale utilizzato · valore del diametro esterno (DE) · indicazione della pressione nominale PN · indicazione del periodo di produzione. Sono compresi gli oneri per la fornitura e la posa in opera dei pezzi speciali quali TE, riduzioni, curve, ecc...
G.01.03.0105.005 | PN 6 DE 40 | PN 6 DE 40 | m | Lavori compiuti | 3.1
G.01.03.0105.010 | PN 6 DE 50 | PN 6 DE 50 | m | Lavori compiuti | 3.93
G.01.03.0105.015 | PN 6 DE 63 | PN 6 DE 63 | m | Lavori compiuti | 4.94
G.01.03.0105.020 | PN 6 DE 75 | PN 6 DE 75 | m | Lavori compiuti | 6.41
G.01.03.0105.025 | PN 6 DE 90 | PN 6 DE 90 | m | Lavori compiuti | 8
G.01.03.0105.030 | PN 6 DE 110 | PN 6 DE 110 | m | Lavori compiuti | 10.51
G.01.03.0105.035 | PN 6 DE 125 | PN 6 DE 125 | m | Lavori compiuti | 13.1
G.01.03.0105.040 | PN 6 DE 140 | PN 6 DE 140 | m | Lavori compiuti | 15.16
G.01.03.0105.045 | PN 6 DE 160 | PN 6 DE 160 | m | Lavori compiuti | 18.62
G.01.03.0105.050 | PN 6 DE 180 | PN 6 DE 180 | m | Lavori compiuti | 22.7
G.01.03.0105.055 | PN 6 DE 200 | PN 6 DE 200 | m | Lavori compiuti | 26.83
G.01.03.0105.060 | PN 6 DE 225 | PN 6 DE 225 | m | Lavori compiuti | 34.05
G.01.03.0105.065 | PN 6 DE 250 | PN 6 DE 250 | m | Lavori compiuti | 40.85
G.01.03.0105.070 | PN 6 DE 280 | PN 6 DE 280 | m | Lavori compiuti | 49.9
G.01.03.0105.075 | PN 6 DE 315 | PN 6 DE 315 | m | Lavori compiuti | 55.06
G.01.03.0105.080 | PN 6 DE 355 | PN 6 DE 355 | m | Lavori compiuti | 76.32
G.01.03.0105.085 | PN 6 DE 400 | PN 6 DE 400 | m | Lavori compiuti | 94.64
G.01.03.0105.090 | PN 10 DE 32 | PN 10 DE 32 | m | Lavori compiuti | 2.54
G.01.03.0105.095 | PN 10 DE 40 | PN 10 DE 40 | m | Lavori compiuti | 3.4
G.01.03.0105.100 | PN 10 DE 50 | PN 10 DE 50 | m | Lavori compiuti | 4.55
G.01.03.0105.105 | PN 10 DE 63 | PN 10 DE 63 | m | Lavori compiuti | 6.41
G.01.03.0105.110 | PN 10 DE 75 | PN 10 DE 75 | m | Lavori compiuti | 8.39
G.01.03.0105.115 | PN 10 DE 90 | PN 10 DE 90 | m | Lavori compiuti | 10.13
G.01.03.0105.120 | PN 10 DE 110 | PN 10 DE 110 | m | Lavori compiuti | 13.83
G.01.03.0105.125 | PN 10 DE 125 | PN 10 DE 125 | m | Lavori compiuti | 17.01
G.01.03.0105.130 | PN 10 DE 140 | PN 10 DE 140 | m | Lavori compiuti | 20.34
G.01.03.0105.135 | PN 10 DE 160 | PN 10 DE 160 | m | Lavori compiuti | 25.45
G.01.03.0105.140 | PN 10 DE 180 | PN 10 DE 180 | m | Lavori compiuti | 30.92
G.01.03.0105.145 | PN 10 DE 200 | PN 10 DE 200 | m | Lavori compiuti | 37.09
G.01.03.0105.150 | PN 10 DE 225 | PN 10 DE 225 | m | Lavori compiuti | 47.32
G.01.03.0105.155 | PN 10 DE 250 | PN 10 DE 250 | m | Lavori compiuti | 46.5
G.01.03.0105.160 | PN 10 DE 280 | PN 10 DE 280 | m | Lavori compiuti | 69.87
G.01.03.0105.165 | PN 10 DE 315 | PN 10 DE 315 | m | Lavori compiuti | 77.58
G.01.03.0105.170 | PN 16 DE 32 | PN 16 DE 32 | m | Lavori compiuti | 2.86
G.01.03.0105.175 | PN 16 DE 40 | PN 16 DE 40 | m | Lavori compiuti | 4.06
G.01.03.0105.180 | PN 16 DE 50 | PN 16 DE 50 | m | Lavori compiuti | 5.65
G.01.03.0105.185 | PN 16 DE 63 | PN 16 DE 63 | m | Lavori compiuti | 8.1
G.01.03.0105.190 | PN 16 DE 75 | PN 16 DE 75 | m | Lavori compiuti | 10.75
G.01.03.0105.195 | PN 16 DE 90 | PN 16 DE 90 | m | Lavori compiuti | 13.21
G.01.03.0105.200 | PN 16 DE 110 | PN 16 DE 110 | m | Lavori compiuti | 18.56
G.01.03.0105.205 | PN 16 DE 125 | PN 16 DE 125 | m | Lavori compiuti | 23.06
G.01.03.0105.210 | PN 16 DE 140 | PN 16 DE 140 | m | Lavori compiuti | 27.88
G.01.03.0105.215 | PN 16 DE 160 | PN 16 DE 160 | m | Lavori compiuti | 35.09
G.01.03.0105.220 | PN 16 DE 180 | PN 16 DE 180 | m | Lavori compiuti | 43.59
G.01.03.0105.225 | PN 16 DE 200 | PN 16 DE 200 | m | Lavori compiuti | 52.82
G.01.04 | OPERE COMPIUTE · APPARECCHIATURE IDRAULICHE ED ACCESSORI
G.01.04.0005 | FORNITURA E POSA IN OPERA DI ASTA PORTA IRRIGATORE | Fornitura e posa in opera di asta porta irrigatore costituita da plinto prefabbricato di forma tronco conica in calcestruzzo vibrato dosato con cemento 425 in ragione di 300 kg per m3 di impasto di dimensioni non inferiori a 48*48 cm di base per 55 cm di altezza, tutore di supporto in acciaio zincato diametro 1 1/4 altezza 1.5m completo di anello di sostegno asta o altro analogo dispositivo ,idrantino zincato diametro 1 filettato e piegato annegato nel calcestruzzo e fissato al tutore, asta portairrigatore in acciaio zincato diametro 1 ed altezza 4 m filettata in sommità e con raccordo rapido di attacco all'idrantino, rubinetto a sfera a tre vie diametro 1 e filtro in plastica da 3/4 filettato e ispezionabile per il trattenimento del materiale grossolano, è compreso il montaggio dell'irrigatore fornito a parte, il tutto compreso di guarnizioni e raccordi per dare l'opera realizzata a perfetta regola d'arte e funzionante.
G.01.04.0005.005 |  |  | cad. | Lavori compiuti | 102.61
G.01.04.0012 | FORMAZIONE PUNTO CONSEGNA | Formazione di punto consegna per collegamento alla testata irrigua, in acciaio zincato o PE, completo di valvola a sfera di esclusione, raccorderia, un attacco in entrata e uno in uscita per predisposizione fertirrigazione e sola posa di eventuali filtro e regolatore di pressione. Nel prezzo è compreso e compensato ogni onere ed accessorio per dare il lavoro finito a regola d'arte.
G.01.04.0012.001 | attacco diametro 3/4 |  | cad. |  | 85.58
G.01.04.0012.003 | attacco diametro 1 1/2 | attacco diametro 1 1/2 | cad. | Lavori compiuti | 130.72
G.01.04.0012.005 | attacco diametro 2 | attacco diametro 2 | cad. | Lavori compiuti | 178.77
G.01.04.0012.007 | attacco diametro 2 1/2 |  |  |  | 242.2
G.01.04.0012.010 | attacco diametro 3 |  |  |  | 322.9
G.01.04.0017 | FORNITURA E POSA DI PRESSOSTATO | Fornitura e posa di pressostato regolabile a contatto dorato, (fino a 10 bar) per acquisire lo stato di pressione a valle dell’idrovalvola oppure di regolatori di pressione. Si intendono comprese tutte le modifiche necessarie alla unità di campo per l’acquisizione e la trasmissione al centro del dato digitale. |  | Lavori compiuti
G.01.04.0017.005 |  |  | cad. | Lavori compiuti | 50
G.01.04.0018 | FORNITURA E POSA DI MISURATORE DI PRESSIONE | Fornitura e posa di misuratore di pressione a bulbo in acciaio inox a cella piezoresistiva in tecnica 2 fili; segnale 4..20 mA, precisione 1% per la lettura di pressione delle condotte o livelli vasca. Protezioni antifulmine incorporate. Si intendono comprese tutte le modifiche necessarie alla unità di campo per l’acquisizione e la trasmissione al centro del dato analogico. |  | Lavori compiuti
G.01.04.0018.005 |  |  | cad. | Lavori compiuti | 500
G.01.04.0020 | POSA DI UNITA' PERIFERICHE DI COMANDO | Posa di unità periferiche di comando per apertura e chiusura di valvole elettriche o idrauliche o per il controllo di dispositivi per l'automazione, compreso i collegamenti elettrici ed idraulici necessari, collaudo del dispositivo, il tutto per dare lo stesso in opera perfettamente funzionante, compresa raccorderia.
G.01.04.0020.005 | via cavo |  | cad. | Lavori compiuti | 114.18
G.01.04.0020.010 | via radio |  | cad. | Lavori compiuti | 142.18
G.01.04.0020.015 | protezione antifulmine |  | cad. | Lavori compiuti | 68.94
G.01.04.0020.020 | per centrali di pompaggio o monitoraggio | per centrali di pompaggio o monitoraggio | cad. | Lavori compiuti | 175
G.01.04.0021 | FORNITURA E POSA CONTENITORE PER ALLOGGIAMENTO UNITA’ RADIO O ANTENNA | Fornitura e posa di contenitore IP65 per alloggiamento unità radio di campo o antenna |  | Lavori compiuti
G.01.04.0021.005 |  |  | cad. | Lavori compiuti | 102
G.01.04.0022 | FORNITURA E POSA DI UNITA’ PONTE RIPETITORE | Fornitura posa di unità Ponte Ripetitore operante su gamma VHF·UHF civile su frequenza assegnata o libera, idoneo per la trasmissione e la ripetizione dei segnali alle/dalle unità periferiche controllate; dotato di pannello fotovoltaico e batteria al piombo, antenna. Custodia a tenuta IP 65. Palo zincato da 2’’ ½ altezza 2,40 m fuori suolo compreso |  | Lavori compiuti
G.01.04.0022.005 |  |  | cad. | Lavori compiuti | 2500
G.01.04.0022.010 | sovrapprezzo per palo fino a 4 m |  | cad. | Lavori compiuti | 930
G.01.04.0022.015 | sovrapprezzo per palo fino a 6 m |  | cad. | Lavori compiuti | 980
G.01.04.0025 | POSA DI UNITA' CENTRALE DI CONTROLLO COMPUTERIZZATA | Solo posa di unità centrale di controllo computerizzata compresa la programmazione di base degli interventi irrigui e la codifica delle unità periferiche, l'allacciamento della rete all'unità centrale, il collegamento dell'interfaccia con eventuale programmatore e sue periferiche e/o con dispositivi radio per l'invio dei comandi alle unità periferiche di comando, il collaudo del sistema, il tutto per dare il dispositivo perfettamente funzionante completo di istruzioni.
G.01.04.0025.005 | a corpo per ogni unità centrale | a corpo per ogni unità centrale | cad. | Lavori compiuti | 4998
G.01.04.0025.010 | eventuale espansione | eventuale espansione | cad. | Lavori compiuti | 689.4
G.01.04.0030 | FORNITURA E POSA DI GOCCIOLATORE A BOTTONE | Fornitura e posa di gocciolatore a bottone realizzato in materiale termoplastico con portata variabile in funzione della pressione e portata nominale pari a 2·4·8· l/h sulla tubazione adacquatrice in polietilene bassa densità alle distanze stabilite dalla DL.. La rispondenza del materiale alle caratteristiche tecniche dichiarate dal produttore potrà essere verificata mediante prove da effettuarsi su un campione della partita giacente in cantiere, presso laboratori autorizzati, a spese del fornitore.
G.01.04.0030.005 | tipo normale | tipo normale | cad. | Lavori compiuti | 0.53
G.01.04.0035 | FORNITURA E POSA DI GOCCIOLATORE AUTOCOMPENSANTE A BOTTONE | Fornitura di gocciolatore a bottone autocompensante realizzato in materiale termoplastico completo di membrana elastomerica con campo di autocompensazione 0,5·4 atm e portata nominale 2·4·8 l/h da porre in opera sulla tubazione adacquatrice in polietilene bassa densità alle distanze stabilite dalla DL. La rispondenza del materiale alle caratteristiche tecniche dichiarate dal produttore potrà essere verificata mediante prove da effettuarsi su un campione della partita giacente in cantiere, presso laboratori autorizzati, a spese del fornitore.
G.01.04.0035.005 | tipo autocompensante | tipo autocompensante | cad. | Lavori compiuti | 0.74
G.01.04.0040 | FORNITURA E POSA DI MICROIRRIGATORI STATICI O DINAMICI | Fornitura e posa di microirrigatori statici o dinamici per l'irrigazione di colture frutticole ed orticole con caratteristiche tecniche approvate dalla D.L., da applicarsi su tubazioni di polietilene alla distanza stabilita dalla direzione lavori, compresa olivina e tubo di collegamento in PVC morbido di lunghezza fino a 60 cm, elemento stabilizzatore, forniti già assemblati. .
G.01.04.0040.005 | tipo normale | tipo normale | cad. | Lavori compiuti | 2.72
G.01.04.0040.010 | tipo autocompensante | tipo autocompensante | cad. | Lavori compiuti | 3.68
G.01.04.0045 | FORNITURA E POSA DI PARAGETTI ZINCATI SAGOMATI A SEMICERCHIO | Fornitura e posa di paragetti zincati sagomati a semicerchio di dimensioni minime 20x60 cm, da applicarsi alle aste porta irrigatore, di tipo forato o pieno, completi di sostegni in acciaio zincato, zanche di ancoraggio all'asta.
G.01.04.0045.005 | tipo pieno | tipo pieno | cad. | Lavori compiuti | 13.14
G.01.04.0045.010 | tipo forato | tipo forato | cad. | Lavori compiuti | 15.25
G.01.04.0055 | FORNITURA E POSA DI FILO DI FERRO TRIPLA ZINCATURA | Fornitura e posa di filo di ferro a tripla zincatura diametro 2,7 mm completo dei necessari dispositivi tendifilo, idoneo per il supporto delle tubazioni distributrici aeree per gli impianti microirrigui. La ditta offerente dovrà indicare i seguenti dati tecnici: · carico di rottura · percentuale di allungamento. · sviluppo in m/l per ogni kg. · percentuale di zinco impiegato.
G.01.04.0055.005 |  |  | m | Lavori compiuti | 0.35
G.01.04.0060 | FORNITURA E POSA DI PALI IN LAMINATO A T | Fornitura e posa di pali in laminato a T in acciaio zincato per sostegno tubazioni per microirrigazione.
G.01.04.0060.005 | mm 35*35*5,5 h 1,30 m | mm 35*35*5,5 h 1,30 m | cad. | Lavori compiuti | 10.9
G.01.04.0060.010 | mm 40*40*5,0 h 1,50 m | mm 40*40*5,0 h 1,50 m | cad. | Lavori compiuti | 14.23
G.01.04.0065 | FORNITURA E POSA IN OPERA DI SCARICHI | Formazione di presa per scarico realizzata mediante tronchetto in tubo zincato da 1 , filettato all'estremità libera con applicato rubinetto da 1 maschio a due vie tipo Sicilia a PN 10, corpo in ottone nichelato, volantino o asticciola di manovra, stoppa, rifasciatura con juta e catramatura. Lo stesso prezzo sarà applicato per la realizzazione dello scarico su tubazione in polietilene mediante presa a staffa, tronchetto di prolunga, rubinetto a chiusura rapida da 1 ed ogni altro onere per dare il lavoro finito a perfetta regola d'arte, escluso pozzetto.
G.01.04.0065.005 | diametro 1 | diametro 1 | cad. | Lavori compiuti | 28.36
G.01.04.0065.010 | diametro 2 | diametro 2 | cad. | Lavori compiuti | 91.1
G.01.04.0070 | FORNITURA E POSA IN OPERA DI VALVOLA DI SFIATO | Fornitura e posa in opera di sfiati automatici da istallarsi dove necessario su indicazione della direzione lavori completa di raccorderia per dare il lavoro eseguito a regola d'arte, escluso pozzetto.
G.01.04.0070.001 | diametro 1 a doppio effetto |  |  |  | 104.93
G.01.04.0070.005 | diametro 2 normale | diametro 2 normale | cad. | Lavori compiuti | 301.8
G.01.04.0070.010 | diametro 2 a doppio effetto | diametro 2 a doppio effetto | cad. | Lavori compiuti | 361.6
G.01.04.0075 | FORNITURA E POSA DI POZZETTI IN CLS | Fornitura e posa in opera di pozzetti in CLS prefabbricati parzialmente armati, posti in opera su letto di sabbia eseguito a regola d'arte, escluso l'onere del chiusino.
G.01.04.0075.005 | tubo cemento diametro 20 | tubo cemento diametro 20 | cad. | Lavori compiuti | 19.91
G.01.04.0075.010 | prolunga in CLS 30*30 | prolunga in CLS 30*30 | cad. | Lavori compiuti | 55.12
G.01.04.0075.015 | prolunga in CLS 40*40 | prolunga in CLS 40*40 | cad. | Lavori compiuti | 78.35
G.01.04.0075.020 | prolunga in CLS 50*50 | prolunga in CLS 50*50 | cad. | Lavori compiuti | 112.04
G.01.04.0075.025 | prolunga in CLS 60*60 | prolunga in CLS 60*60 | cad. | Lavori compiuti | 152.59
G.01.04.0075.030 | prolunga in CLS 80*80 | prolunga in CLS 80*80 | cad. | Lavori compiuti | 220.7
G.01.04.0075.035 | prolunga in CLS 80*110 con soletta | prolunga in CLS 80*110 con soletta | cad. | Lavori compiuti | 609
G.01.04.0080 | FORNITURA E POSA IN OPERA DI CHIUSINI PER POZZETTI | Fornitura e posa in opera di chiusini per pozzetti.
G.01.04.0080.005 | in CLS diametro 20 | in CLS diametro 20 | cad. | Lavori compiuti | 5.53
G.01.04.0080.010 | in lamiera zincata a caldo | in lamiera zincata a caldo | kg | Lavori compiuti | 4.62
G.01.04.0080.015 | in ghisa | in ghisa | kg | Lavori compiuti | 2.89
G.01.04.0085 | FORNITURA E POSA IN OPERA DI TUBO PASSACAVO CORRUGATO | Fornitura e posa in opera di tubo passacavo corrugato in polietilene doppia parete completo di filo tira cavo preinserito, completo di manicotti di giunzione.
G.01.04.0085.005 | diametro 50 | diametro 50 | m | Lavori compiuti | 3.56
G.01.04.0085.010 | diametro 63 | diametro 63 | m | Lavori compiuti | 3.97
G.01.04.0090 | FORNITURA E POSA IN OPERA DI CAVO ELETTRICO | Fornitura e posa in opera di cavo elettrico schermato sez. 2*1,5 mm con rivestimento in butile.
G.01.04.0090.001 | FG 70 R/4 | FG 70 R/4 | m | Lavori compiuti | 1.55
G.01.04.0102 | POSA DI SARACINESCHE E VALVOLE | Posa di saracinesche, valvole idrauliche, riduttori di pressione, idrometri mediante flange e controflange saldate sulle tubazioni di alimentazione e mandata compresa la posa di guarnizioni e bulloni ed eventuali manicotti di riduzione, il tutto montato a perfetta regola d'arte per dare il dispositivo funzionante.
G.01.04.0102.004 | DN 1 1/2 |  | cad. | Lavori compiuti | 71.51
G.01.04.0102.005 | DN 2 |  | cad. | Lavori compiuti | 87.6
G.01.04.0102.010 | DN 3 |  | cad. | Lavori compiuti | 106.83
G.01.04.0102.015 | DN 4 |  | cad. | Lavori compiuti | 123.78
G.01.04.0102.020 | DN 5 |  | cad. | Lavori compiuti | 146.8
G.01.04.0102.025 | DN 6 |  | cad. | Lavori compiuti | 163.3
G.01.04.0102.030 | DN 8 |  | cad. | Lavori compiuti | 197.8
G.01.04.0102.035 | DN 10 |  | cad. | Lavori compiuti | 260.1
G.01.04.0103 | FORNITURA E POSA IN OPERA GRUPPO DI PRESA E CONTROLLO | Fornitura e posa in opera di gruppo di presa e controllo per impianti irrigui automatizzati, da realizzarsi secondo particolare costruttivo fornito dalla D.L. da installarsi in derivazione alla tubazione di carico, il gruppo è composto da: · pezzo speciale e tubazione di raccordo alla condotta di alimentazione, tubo di acciaio zincato m 1.50, tubo in acciaio zincato m 2.50, curva a saldare, riduzione, tronchetto FE, valvola a sfera passaggio totale, bocchettone zincato, manicotto FE, tappo zincato, gomito zincato e collegamento con la condotta distributrice il tutto nei diametri indicati dalla D.L., · montaggio della valvola idraulica e del filtro forniti dall'amministrazine alle tubazioni di raccordo compreso eventuali flange, bulloni e guarnizioni necessari. · fornitura e posa di struttura di protezione costituita da cassetta in lamiera zincata delle dimensioni di circa 65 x 65 x 35 dotata di portina incernierata e di chiusura con chiavetta, nonchè eventuale staffa di supporto per unità periferica di comando dell'automazione. · esecuzione dei collegamenti idraulici ed elettrici fra tutti i componenti del punto di presa, il tutto montato in opera a perfetta regola d'arte. Sono compresi gli oneri per scavo, reinterro e sistemazione.
G.01.04.0103.004 | per valvole idrauliche da 2 | per valvole idrauliche da 2 | cad. | Lavori compiuti | 551.3
G.01.04.0103.005 | per valvole idrauliche da 3 | per valvole idrauliche da 3 | cad. | Lavori compiuti | 999.9
G.01.05 | OPERE COMPIUTE · OPERE IN VERDE E PROTEZIONE
G.01.05.0005 | RECINZIONI ESTERNE IN LEGNO | Fornitura e posa di recinzioni esterne, anche per uso zootecnico, in legno di pino o di abete, trattato con impregnanti antimarciume in autoclave, realizzato con piantane da 14 cm di diametro, altezza fuori terra 100 · 120 cm, poste ad interasse massimo di 2 m, due correnti di cui uno di diametro pari a 14 cm posto in testa alle piantane, opportunamente sagomate, ed il secondo costituito da mezzo palo; è compresa la formazione di idoneo zoccolo di ancoraggio in calcestruzzo, la necessaria ferramenta ed ogni altro onere per dare il lavoro finito a regola d'arte.
G.01.05.0005.005 | recinzioni in legno | recinzioni in legno | m | Lavori compiuti | 37.15
G.01.05.0010 | RECINZIONI ESTERNE IN RETE METALLICA | Fornitura e posa di recinzione esterna realizzata con rete metallica di altezza pari a 1,5 m in filo plastificato e maglia romboidale con dimensioni del foro 50x50 mm con coronamento di filo plastificato, il tutto montato su paletti in ferro a T con sezione 35x35x5,5 mm posti ad interasse massimo di 2 m compreso la formazione di idonei zoccoli di ancoraggio in calcestruzzo il tutto in opera a regola d'arte.
G.01.05.0010.005 | recinzione metallica | recinzione metallica | m | Lavori compiuti | 23.41
G.01.05.0015 | SISTEMAZIONE A VERDE DI AREE CIRCOSTANTI MANUFATTI | Sistemazione a verde di cigli, scarpate e terreni circostanti manufatti eseguita mediante la fornitura e la stesura di terreno vegetale con spessore medio in opera di 20 cm esente da sassi od altro materiale estraneo, compresa la formazione di pendenze, il livellamento dell'area interessata ed il raccordo del terreno con i manufatti esistenti ed il terreno circostante, compresa la semina con idoneo miscuglio nel quantitativo minimo di 40 gr/m2 e la prima innaffiatura per garantire l'emergenza delle essenze per rendere l'opera finita a perfetta regola d'arte.
G.01.05.0015.005 |  |  | m² | Lavori compiuti | 2.65
G.01.05.0015.006 | jnhbgvikujh |  |  |  | 0
H | OPERE FORESTALI |  |  |  |  | 0 | 0 | 0
H.01 | OPERE E INFRASTRUTTURE FORESTALI |  |  |  |  | 0 | 0 | 0
H.01.01 | INFRASTRUTTURE FORESTALI | Le voci dell'elenco prezzi per la costruzione di infrastrutture forestali riguardano principalmente la realizzazione di viabilità forestale e delle opere accessorie. Per le opere edili o per altre tipologie di lavoro si dovrà far riferimento al relativo capitolo specifico. Ai prezzi di questo capitolo H.01 Infrastrutture forestali non vanno applicati i sovrapprezzi A.10.01.0005.005, A.10.01.0005.010, A.10.10.0005.015 di cui al capitolo A.10 Sovrapprezzi |  |  |  | 0 | 0 | 0
H.01.01.0002 | TRASPORTO MEZZI IN CANTIERE FORESTALE | Compenso per il trasporto in cantiere dei mezzi necessari alla lavorazione dell'opera. Si considera il tempo di percorrenza della sola andata dalla viabilità principale (strade provinciali/comunali) al cantiere. |  |  |  | 0 | 0 | 0
H.01.01.0002.005 | tempo percorrenza < 30 minuti |  | cad. | Lavori compiuti | 385.36 | 32.7849 | 46.2658 | 0
H.01.01.0002.010 | tempo percorrenza compreso tra 30 e 90 minuti |  | cad. | Lavori compiuti | 735.98 | 30.6014 | 48.4497 | 0
H.01.01.0002.015 | tempo percorrenza > 90 minuti |  | cad. | Lavori compiuti | 1086.6 | 29.827 | 49.2242 | 0
H.01.01.0005 | SCAVO PER LA FORMAZIONE DEL CORPO STRADALE | Scavo di sbancamento per la formazione del corpo stradale, eseguito con mezzi meccanici in terreni di qualsiasi natura e consistenza anche in presenza d'acqua, compresa la demolizione di murature a secco, le rocce tenere, esclusa la roccia dura da mina o da martellone demolitore ed i trovanti di dimensioni superiori a m³ 1,000. Nel prezzo è compreso: · l'onere per la rimozione del terreno vegetale, il suo accumulo ed il suo successivo utilizzo per la copertura delle banchine e delle rampe; · l'onere per l'estirpazione delle ceppaie; · l'onere della predisposizione dell'imposta d'appoggio per i riporti; · l'onere del parziale deposito temporaneo nell'ambito del cantiere del materiale · l'onere per il paleggiamento trasversale e il paleggiamento longitudinale del materiale di scavo come previsto dalle sezioni di progetto; · l'onere della sagomatura del piano viabile; · l'onere della formazione dei riporti e rilevati a strati successivi di spessore non superiore a 50 cm opportunamente compattati e della profilatura delle rampe e sagomatura della banchina come indicato nella sezione tipo; · l'onere della rifinitura delle rampe di scavo e riporto per preparare le superfici per la successiva semina; Gli oneri per carico e trasporto a discarica al di fuori del cantiere verranno compensati a parte; Ai fini contabili, sarà computato solamente il volume scavato sulla base dei parametri indicati nelle sezioni tipo. |  |  |  | 0 | 0 | 0
H.01.01.0005.005 |  |  | m³ | Lavori compiuti | 6.97 | 41.8508 | 37.2166 | 0
H.01.01.0015 | SCAVO IN ROCCIA CON DEMOLITORE IDRAULICO | Scavo di sbancamento in roccia di qualsiasi natura e consistenza e demolizione di trovanti di volume superiore a 1,000 m³ eseguito, per disposizione della D.L. senza l'uso di mine ma con demolitore idraulico su mezzo meccanico. Con il presente prezzo si intendono compensati gli oneri previsti dalla voce Scavo per la formazione del corpo stradale nonché i seguenti oneri specifici: · riduzione dei materiali di risulta alla pezzatura idonea al reimpiego all'interno del cantiere, a rilevato, cassonetto, scogliera, ecc.; · disgaggio delle rocce disgregate o pericolanti presenti sulle superfici interessate dagli scavi. Ai fini contabili sarà computato solamente il volume abbattuto calcolato sulla base dei parametri indicati nelle sezioni tipo. |  |  |  | 0 | 0 | 0
H.01.01.0015.005 | rocce tenere e semidure | rocce tenere e semidure | m³ | Lavori compiuti | 40.25 | 26.805 | 52.2435 | 0
H.01.01.0015.010 | rocce dure | rocce dure | m³ | Lavori compiuti | 48.29 | 25.3966 | 53.6591 | 0
H.01.01.0025 | SCAVO DI FONDAZIONE A SEZIONE OBBLIGATA | Scavo di fondazione a sezione obbligata, anche a campioni di qualsiasi lunghezza, in materiale di qualsiasi natura e consistenza, anche in presenza d'acqua con tirante fino a 20 cm, esclusa la roccia da mina ed i trovanti aventi ciascuno volume superiore a 0,300 m³; sono compresi tutti gli oneri e le prescrizioni della voce Scavo per la formazione del corpo stradale , eseguito fino alla profondità` di 2,00 m sotto il piano di campagna e/o di sbancamento. Le armature occorrenti di qualsiasi tipo e forma sono computate a parte. |  |  |  | 0 | 0 | 0
H.01.01.0025.005 | eseguito a mano | eseguito a mano | m³ | Lavori compiuti | 117.45 | 79.0532 | 0 | 0
H.01.01.0025.010 | eseguito con mezzi meccanici | eseguito con mezzi meccanici | m³ | Lavori compiuti | 7.69 | 39.4538 | 39.5449 | 0
H.01.01.0030 | SCAVO DI FONDAZIONE IN ROCCIA CON DEMOLITORE IDRAULICO | Scavo di fondazione a sezione obbligata in roccia di qualsiasi natura e consistenza e demolizione di trovanti di volume superiore a 0,300 m³, fino alla profondità di 2,00 m sotto il piano di campagna e/o di sbancamento, eseguito per disposizione della D.L.senza l'uso di mine ma con demolitore idraulico su mezzo meccanico,. Con il presente prezzo si intendono compensati tutti gli oneri previsti dalla voce Scavo di fondazione a sezione obbligata nonché la riduzione dei materiali di risulta alla pezzatura prevista dalle Norme tecniche per il loro reimpiego (rilevato, riempimento, scogliera, etc.). |  |  |  | 0 | 0 | 0
H.01.01.0030.005 | rocce tenere e semidure | rocce tenere e semidure | m³ | Lavori compiuti | 53.86 | 26.0787 | 52.9781 | 0
H.01.01.0030.010 | rocce dure | rocce dure | m³ | Lavori compiuti | 61.23 | 26.5197 | 52.5265 | 0
H.01.01.0033 | SCAVO A SEZIONE APERTA PER INVASI CON PALEGGIAMENTO IN LOCO | Scavo comune a sezione aperta, per la formazione di bacini e invasi, eseguito con mezzi meccanici in terreni di qualsiasi natura e consistenza anche in presenza d'acqua, compresa la demolizione di rocce tenere, esclusa la roccia dura da mina o da martellone demolitore ed i trovanti di dimensioni superiori a m³ 1,000. Nel prezzo è compreso: · l'onere per la rimozione del terreno vegetale, il suo accumulo ed il suo successivo utilizzo per la copertura delle superfici dissodate nel perimetro dell'invaso; · l'onere per l'estirpazione delle ceppaie; · l'onere della predisposizione dell'imposta d'appoggio per i rilevati; · l'onere per il paleggiamento del materiale di scavo e della formazione dei rilevati a strati successivi di spessore non superiore a 50 cm opportunamente compattati; l'onere della sagomatura dell'invaso come indicato nelle sezioni tipo compresa la rullatura del fondo; Gli oneri per carico e trasporto a discarica al di fuori del cantiere verranno compensati a parte; Ai fini contabili, sarà computato solamente il volume scavato sulla base dei parametri indicati nelle sezioni tipo. |  |  |  | 0 | 0 | 0
H.01.01.0033.005 |  |  | m³ | Lavori compiuti | 5.37 | 41.4711 | 37.6164 | 0
H.01.01.0038 | DEMOLIZIONE CANALETTE TRASVERSALI | Demolizione delle canalette trasversali alla sede stradale, per la raccolta e lo sgrondo delle acque meteoriche, compreso il loro carico e scarico, a qualsiasi distanza. Nel prezzo si intendono compresi e compensati gli oneri per la raccolta differenziata del materiale di risulta di qualsiasi natura, l'indennità di discarica e ogni altro costo. |  |  |  | 0 | 0 | 0
H.01.01.0038.005 |  |  | m | Lavori compiuti | 4.69 | 47.9957 | 31.1087 | 0
H.01.01.0040 | SCARIFICA DI MASSICCIATA STRADALE | Scarificazione di massicciata stradale eseguita con escavatore o pala meccanica fino ad una profondità di 20 cm. Nel prezzo è compresa: · la vagliatura con asportazione del materiale di diametro superiore a 20 cm e la sistemazione dello stesso, con compenso, all'interno del cantiere; · l'eliminazione ed il compenso dei piccoli dossi con il riempimento degli avvallamenti; · la sagomatura delle banchine e del piano stradale; · la costipazione con benna e cingoli del piano stradale. |  |  |  | 0 | 0 | 0
H.01.01.0040.005 |  |  | m² | Lavori compiuti | 1.33 | 34.9624 | 44.3609 | 0
H.01.01.0042 | RIGENERAZIONE DEL FONDO STRADALE | Macinatura del piano stradale con fresa martellante trainata da trattrice con idonea potenza, minimo due passate, compresa la frantumazione, la distribuzione e lo spianamento del materiale esistente. E' inoltre compresa l'eliminazione di sporgenze rocciose tramite ripetuti passaggi della macchina operatrice ed il livellamento del piano viabile alle quote di progetto, come da indicazioni della Direzione Lavori. Si intende compresa nel prezzo la compattazione del piano stradale, mediante successiva rullatura con rullo vibrante meccanico del peso fino a 10 t. |  |  |  | 0 | 0 | 0
H.01.01.0042.005 | Fresatura con profondità min. 12 cm | Fresatura con profondità min. 12 cm | m² | Lavori compiuti | 2.14 | 22.6636 | 56.215 | 0
H.01.01.0045 | RIPROFILATURA SCARPATE ESISTENTI | Riprofilatura e sistemazione delle scarpate a monte e a valle della sede stradale fino ad uno sviluppo massimo di 5 m dal piano strada, eseguita con mezzi meccanici mediante scoronamento ed esportazione del cotico erboso, asportazione del pietrame e del materiale esuberante fino ad ottenere una inclinazione come indicato nella sezione tipo. Nel prezzo è compreso: · l'onere per la rimozione del terreno vegetale, il suo accumulo ed il suo successivo utilizzo per la copertura della scarpata; · l'onere per l'estirpazione delle ceppaie; · l'onere della rifinitura a mano mediante taglio delle radici sporgenti ed eliminazione del pietrame più minuto per preparare il piano per la successiva semina. Si intende solo per sistemazione di scarpate di strade esistenti. |  |  |  | 0 | 0 | 0
H.01.01.0045.005 | riprofilatura scarpate di monte |  | m² | Lavori compiuti | 2.02 | 37.0792 | 41.8812 | 0
H.01.01.0045.010 | riprofilatura scarpate di valle |  | m² | Lavori compiuti | 2.36 | 37.8814 | 41.1864 | 0
H.01.01.0052 | RIPROFILATURA SCARPATE ESISTENTI SUPERIORI A 5 ML. | La modalità esecutiva della lavorazione è uguale a quella descritta nella voce RIPROFILATURA SCARPATE ESISTENTI . Da utilizzare nel caso di riprofilatura e sistemazione di scarpate aventi uno sviluppo superiore ai 5 ml., misurati dal ciglio stradale. |  |  |  | 0 | 0 | 0
H.01.01.0052.005 | riprofilatura scarpate di monte superiori a 5 ml |  | m² | Lavori compiuti | 2.69 | 37.1004 | 41.9331 | 0
H.01.01.0052.010 | riprofilatura scarpate di valle superiori a 5 ml |  | m² | Lavori compiuti | 3.15 | 37.8413 | 41.1429 | 0
H.01.01.0065 | STRATO TELO NONTESSUTO DI SEPARAZIONE | Fornitura e posa in opera di strato con funzione di separazione e filtrazione nella costruzione di rilevati o a protezione di teli impermeabili, costituito da telo nontessuto geotessile in conformità alla normativa EN 13249. Il telo nontessuto geotessile deve presentare le seguenti caratteristiche: dovrà essere del tipo a filo continuo, realizzato al 100% in polipropilene stabilizzato contro i raggi UV e agugliato meccanicamente. Il prodotto dovrà essere fornito con marchiatura dei rotoli secondo la normativa EN ISO 10320, unitamente al marchio di conformità CE. Requisiti meccanici ed idraulici: · resistenza a trazione longitudinale e trasversale, min. (kN/m) 2 EN ISO 10319 · punzonamento statico min. (kN) 0,3 EN ISO 12236 Le caratteristiche dovranno essere debitamente certificate dall'Appaltatore ed accettate dalla D.L.. Nel prezzo si intendono compresi e compensati gli oneri per la posa con giunti sovrapposti di circa 50 cm, le eventuali fasce di risvolto, il taglio, lo sfrido, i sostegni provvisori, l’utensileria e l’attrezzatura necessarie per la posa completa in conformità al progetto, il rispetto della marcatura CE e la dichiarazione di prestazione (DOP/DPP) secondo quanto previsto dal regolamento EU 305/2011 ed ogni altro onere per dare il lavoro finito a regola d'arte. |  |  |  | 0 | 0 | 0
H.01.01.0065.005 | per protezione teli impermeabili 200 g/m² |  | m² | Lavori compiuti | 1.81 | 26.1326 | 0.93923 | 51.8232
H.01.01.0065.010 | per realizzazione rilevati stradali 400 g/m² |  | m² | Lavori compiuti | 3.09 | 20.4531 | 0.74434 | 57.8641
H.01.01.0070 | SOTTOFONDO STRADALE CON MATERIALE PROVENIENTE DA CANTIERE | Sottofondo stradale eseguito con il materiale proveniente dagli scavi in roccia o da altri scavi nell'ambito del cantiere e ritenuto idoneo dalla D.L., compreso l'onere di trasporto longitudinale all'interno del cantiere, la sua stesa e costipazione fino ad ottenere uno strato finito come indicato nella sezione tipo. Ai fini contabili verrà computato il volume derivante dalle sezioni in opera finite effettivamente realizzate. |  |  |  | 0 | 0 | 0
H.01.01.0070.005 |  |  | m³ | Lavori compiuti | 3.99 | 33.6341 | 45.3885 | 0
H.01.01.0075 | SOTTOFONDO STRADALE CON MATERIALE PROVENIENTE DA CAVA | Sottofondo stradale eseguito con materiale misto di adatta granulometria comunque inferiore a 15 cm proveniente da cava esterna al cantiere, giudicato idoneo dalla D.L., compresa la stesa e la costipazione fino ad ottenere una stato finito come indicato nella sezione tipo. Ricorrendo le condizioni di variabilità di ogni cantiere, il prezzo indicato dovrà essere variato dal progettista in funzione dei diversi oneri, considerando eventuali trasbordi o oneri supplementari per l'accesso al cantiere. Ai fini contabili verrà computato il volume derivante dalle sezioni in opera finite effettivamente realizzate. |  |  |  | 0 | 0 | 0
H.01.01.0075.005 |  |  | m³ | Lavori compiuti | 24.35 | 6.1766 | 6.8296 | 66.037
H.01.01.0080 | FINITURA SUPERFICIALE DEL PIANO VIABILE | Fornitura e posa di ghiaia misto granulare calcareo stabilizzato 0·30 mm, proveniente da cava e giudicato idoneo dalla D.L. spessore finito come indicato nelle sezioni tipo e comunque non inferiore a 5 cm, per la finitura superficiale del piano viabile, compreso l'onere di stesa, sagomatura del piano e cilindratura. Ricorrendo le condizioni di variabilità di ogni cantiere, il prezzo indicato dovrà essere variato dal progettista in funzione dei diversi oneri, considerando eventuali trasbordi o oneri supplementari per l'accesso al cantiere. Ai fini contabili verrà computata la superficie di pavimentazione effettivamente posata in opera. |  |  |  | 0 | 0 | 0
H.01.01.0080.005 |  |  | m² | Lavori compiuti | 2.43 | 13.2922 | 14.5679 | 51.07
H.01.01.0085 | TERRA VEGETALE PROVENIENTE DA CAVA | Fornitura e posa di terra vegetale proveniente da cave di prestito, compresa la cavatura, l'indennità di cava, il carico, il trasporto, lo scarico del materiale, la stesa e la sua regolarizzazione anche a mano secondo le indicazioni della D.L.. Ricorrendo le condizioni di variabilità di ogni cantiere, il prezzo indicato dovrà essere variato dal progettista in funzione dei diversi oneri, considerando eventuali trasbordi o oneri supplementari per l'accesso al cantiere. Ai fini contabili verrà computato il volume effettivamente fornito al cantiere. |  |  |  | 0 | 0 | 0
H.01.01.0085.005 |  |  | m³ | Lavori compiuti | 27.58 | 14.4017 | 12.5671 | 52.0667
H.01.01.0090 | SCOGLIERE CON MASSI REPERITI IN CANTIERE | Realizzazione secondo le sezioni tipo di opere di sostegno di sottoscarpa e di controripa a scogliera con massi non gelivi di dimensione minima di 0,300 m³ recuperati nell'ambito del cantiere. Nel prezzo è compreso: · l'onere per lo scavo di fondazione in terreno di qualsiasi natura e consistenza, esclusa la roccia da mina; · l'onere della provvista e del trasporto dei massi all'interno del cantiere; · l'onere per il rinfianco ed il raccordo delle rampe di scavo e di riporto; · l'onere dell'esecuzione di opere a forma particolare (pozzetti, alari, ecc.) come da disegni di progetto. La scogliera sarà misurata secondo la superficie del paramento effettivamente realizzato. |  |  |  | 0 | 0 | 0
H.01.01.0090.005 |  |  | m² | Lavori compiuti | 47.16 | 30.4559 | 48.5941 | 0
H.01.01.0095 | SCOGLIERE CON MASSI PROVENIENTI DA CAVA | Realizzazione secondo le sezioni tipo di opere di sostegno di sottoscarpa e controripa a scogliera con massi non gelivi di dimensione minima di 0,300 m³ provenienti da cave esterne al cantiere. Nel prezzo è compreso: · l'onere per lo scavo di fondazione in terreno di qualsiasi natura e consistenza esclusa la roccia da mina; · l'onere per il rinfianco ed il raccordo delle rampe di scavo e di riporto; · approvvigionamento, il carico ed il trasporto dei massi; · l'onere dell'esecuzione di opere a forma particolare (pozzetti, alari, ecc.) come da disegni di progetto. Ricorrendo le condizioni di variabilità di ogni cantiere, il prezzo indicato dovrà essere variato dal progettista in funzione dei diversi oneri, considerando eventuali trasbordi o oneri supplementari per l'accesso al cantiere. La scogliera sarà misurata secondo la superficie del paramento effettivamente realizzato. |  |  |  | 0 | 0 | 0
H.01.01.0095.005 |  |  | m² | Lavori compiuti | 71.18 | 11.4428 | 17.3012 | 50.3091
H.01.01.0100 | RIEMPIMENTO CON MATERIALE DRENANTE PROVENIENTE DA CANTIERE | Formazione di drenaggio a prosciugamento del piano stradale, delle rampe di monte, a tergo delle murature sia di controriva sia di sottoscarpa o reinterro tubazioni drenanti secondo le prescrizioni di progetto, con materiale arido proveniente dagli scavi interni al cantiere e ritenuto idoneo dalla D.L., realizzato con assistenza manuale, compreso l'onere del sollevamento e lo scarico del materiale a qualsiasi altezza o profondità. Ai fini contabili verrà computato il volume derivante dalle sezioni in opera finite effettivamente realizzate. |  |  |  | 0 | 0 | 0
H.01.01.0100.005 |  |  | m³ | Lavori compiuti | 5.72 | 35.2622 | 43.7762 | 0
H.01.01.0105 | RIEMPIMENTO CON MATERIALE DRENANTE PROVENIENTE DA CAVA | Fornitura e posa di materiale drenante a prosciugamento del piano stradale, delle rampe di monte, a tergo delle murature sia di controriva sia di sottoscarpa o reinterro tubazioni drenanti secondo le prescrizioni di progetto, con materiale arido proveniente da cava esterna al cantiere e ritenuto idoneo dalla D.L., realizzato con assistenza manuale, compreso l'onere del sollevamento e lo scarico del materiale a qualsiasi altezza o profondità. Ai fini contabili verrà computato il volume derivante dalle sezioni in opera finite effettivamente realizzate. |  |  |  | 0 | 0 | 0
H.01.01.0105.005 |  |  | m³ | Lavori compiuti | 24.28 | 5.6013 | 7.2282 | 66.2273
H.01.01.0115 | MAGRONE | Fornitura e posa in opera di magrone per sottofondazione, per regolarizzazione dei piani di imposta delle opere d'arte, classe C10/15 con dosaggio minimo di 150 kg/mc di cemento tipo CEM II 32.5 per mc di inerti opportunamente selezionati; spessore minimo di 10 cm. Nel prezzo si intende compreso e compensato l'onere relativo al costipamento, la formazione dei piani superiori alla quota di progetto e quanto altro necessario per dare il lavoro finito a regola d'arte. Agli effetti contabili non saranno compensati eventuali maggiori spessori; questo anche in riferimento alle profondità scavi. |  |  |  | 0 | 0 | 0
H.01.01.0115.005 |  |  | m² | Lavori compiuti | 11.19 | 6.1126 | 0 | 72.9491
H.01.01.0120 | CONGLOMERATO CLASSE X0 PER RINFIANCHI | Fornitura e posa in opera di conglomerato cementizio a prestazione garantita secondo le norme UNI EN 206·1, UNI 11104 in conformità al D.M. 17.01.2018 con classe di esposizione X0 e classe di resistenza non inferiore a C20/25, confezionato a macchina per opere di qualsiasi tipo, forma ed a qualsiasi piano, per il rinfianco o rivestimento di tubazioni o manufatti. Nel prezzo si intendono compresi e compensati gli oneri delle eventuali casserature di modesta entità, la vibrazione meccanica, il rispetto della marcatura CE e la dichiarazione di prestazione (DOP/DDP) secondo quanto previsto dal regolamento EU 305/2011 e quanto altro necessario per dare il lavoro finito a regola d'arte, escluso solo la eventuale fornitura e posa in opera dell'acciaio. |  |  |  | 0 | 0 | 0
H.01.01.0120.005 |  |  | m³ | Lavori compiuti | 141.34 | 2.9737 | 0.179 | 75.8971
H.01.01.0125 | CONGLOMERATO CLASSE XC2·XC3 PER OPERE DI FONDAZIONE | Fornitura e posa in opera di conglomerato cementizio a prestazione garantita secondo le norme UNI EN 206·1, UNI 11104 in conformità al D.M. 17.01.2018 con classe di esposizione XC2·XC3 e classe di resistenza non inferiore a C25/30, confezionato a macchina per opere di fondazione di qualsiasi forma, messo in opera a qualsiasi profondità. Nel prezzo è compreso: · l'onere delle casseforme con andamento retto o curvo per raggio maggiore di 10 m; · l'onere delle armature di sostegno delle casseforme; · l'onere della vibratura; · l'onere dell'eventuale formazione dei giunti, il rispetto della marcatura CE e la dichiarazione di prestazione (DOP/DDP) secondo quanto previsto dal regolamento EU 305/2011 e quanto altro necessario per dare il lavoro finito a regola d'arte, escluso solo la eventuale fornitura e posa in opera dell'acciaio. |  |  |  | 0 | 0 | 0
H.01.01.0125.005 |  |  | m³ | Lavori compiuti | 158.17 | 5.1343 | 3.2592 | 70.6582
H.01.01.0130 | CONGLOMERATO CLASSE XC1·XC2 PER OPERE IN ELEVAZIONE | Fornitura e posa in opera di conglomerato cementizio a prestazione garantita secondo le norme UNI EN 206·1, UNI 11104 in conformità al D.M. 17.01.2018 con classe di esposizione XC1·XC2 e classe di resistenza non inferiore a C25/30, confezionato a macchina per opere in elevazione di qualsiasi forma, messo in opera a qualsiasi altezza o profondità. Nel prezzo è compreso: · l'onere delle casseforme con andamento retto o curvo per raggio maggiore di 10 m; · l'onere delle armature di sostegno delle casseforme; · l'onere della vibratura e della finitura a fratazzo delle superfici superiori; · l'onere della formazione di fori di drenaggio nel numero e posizione prescritta dalla D.L., con la fornitura delle eventuali tubazioni necessarie; · l'onere dell'eventuale formazione dei giunti, il rispetto della marcatura CE e la dichiarazione di prestazione (DOP/DDP) secondo quanto previsto dal regolamento EU 305/2011 e quanto altro necessario per dare il lavoro finito a regola d'arte, escluso solo la eventuale fornitura e posa in opera dell'acciaio. |  |  |  | 0 | 0 | 0
H.01.01.0130.005 |  |  | m³ | Lavori compiuti | 182.43 | 14.9235 | 6.1613 | 57.9663
H.01.01.0135 | CONGLOMERATO CEMENTIZIO PER OPERE PARTICOLARI DI PICCOLE DIMENSIONI | Fornitura e posa in opera di conglomerato cementizio a prestazione garantita secondo le norme UNI EN 206·1, UNI 11104 in conformità al D.M. 17.01.2018 con classe di esposizione XC1·XC2 e classe di resistenza non inferiore a C25/30, confezionato a macchina per opere d'arte come da disegni di progetto (pozzetti, cordoli, solette, plinti, ecc.) relativo a piccole opere di qualsiasi forma, messo in opera a qualsiasi altezza o profondità. Nel prezzo è compreso: · l'onere della fornitura, del montaggio e smontaggio delle casseforme di qualsiasi tipo e forma, delle armature di sostegno delle casseforme; · l'onere della vibratura e della finitura a fratazzo delle superfici superiori; · l'onere della eventuale formazione di fori di drenaggio nel numero e posizione prescritta dalla D.L., con la fornitura delle eventuali tubazioni necessarie; · l'onere dell'eventuale formazione dei giunti; · l'onere del rinfianco compresa l'assistenza manuale per non danneggiare il manufatto. Dal prezzo è escluso: · l'onere degli scavi; · l'onere della fornitura e posa in opera dell'acciaio. |  |  |  | 0 | 0 | 0
H.01.01.0135.005 |  |  | m³ | Lavori compiuti | 278.81 | 36.866 | 4.7272 | 37.4592
H.01.01.0140 | PARAMENTO DI MURATURA IN CLS ESEGUITO IN PIETRA AD OPERA INCERTA | Paramento retto o curvo per rivestimento di muratura in c. a., eseguito ad opera incerta con blocchi di pietra con spessore minimo di 10 cm, posti in opera con malta cementizia dosata a kg 400 di cemento tipo 32,5 per m³ di inerte; compreso l'onere di fornitura e posa della retrostante rete metallica elettrosaldata del Ø 8 mm a maglia (20x20) cm e delle chiodature e zanche di ancoraggio alla muratura, la stilatura dei giunti, la formazione di ponteggi ed impalcature per qualsiasi altezza ed ogni altro onere per dare il lavoro finito a regola d'arte secondo i particolari costruttivi o le indicazioni che verranno impartite dalla Direzione Lavori. Compresa la formazione dei fori di drenaggio nel numero e posizione che verranno prescritti dalla D.L. come predisposti nella muratura in c.a.; · la formazione dei giunti di dilatazione; · nonché l'onere di quant'altro occorra per dare il lavoro finito a regola d'arte. Ai fini contabili, lo spessore del paramento non sarà computato nella voce del CONGLOMERATO CEMENTIZIO PER OPERE DI ELEVAZIONE, |  |  |  | 0 | 0 | 0
H.01.01.0140.005 | con pietrame proveniente da cantiere |  | m² | Lavori compiuti | 82.14 | 55.2995 | 9.0455 | 15.1948
H.01.01.0140.010 | con pietrame proveniente da cave di porfido del Trentino | con pietrame proveniente da cave di porfido del Trentino | m² | Lavori compiuti | 105.6 | 46.4962 | 0.32576 | 32.2263
H.01.01.0140.015 | con pietrame proveniente da cave di granito | con pietrame proveniente da cave di granito | m² | Lavori compiuti | 98.65 | 44.2048 | 0.34871 | 34.4967
H.01.01.0140.020 | con pietrame proveniente da cave di calcareo | con pietrame proveniente da cave di calcareo | m² | Lavori compiuti | 97.71 | 39.0093 | 0.35206 | 39.6899
H.01.01.0152 | OPERE DI SOSTEGNO IN TERRENO RINFORZATO | Realizzazione di opere in terreno rinforzato eseguiti mediante l'inserimento di strati successivi di geogriglie d’armatura in HDPE monolitiche a giunzione integrale, con lunghezza e spaziatura come da disegni di progetto. La resistenza della geogriglia varierà in funzione dell'altezza dell'opera da realizzare, il materiale impiegato dovrà rispettare le seguenti caratteristiche: Resistenza minima a trazione (ISO 10319): per h inferiore a 3 m, minimo 55 kN/m per h fino a 6 m, minimo 80 kN/m per h fino a 9 m, minimo 110 kN/m Allungamento alla tensione nominale (ISO 10319): non superiore a 10% Ogni rotolo dovrà avere un'etichetta identificativa secondo la norma UNI EN ISO 10320 con relativo codice del lotto di produzione del materiale fornito. La geogriglia dovrà essere approvata dalla Direzione Lavori, alla quale l'impresa dovrà presentare le certificazioni richieste Le giunzioni tra i fili longitudinali e trasversali devono essere parte integrante della struttura della geogriglia, e non devono essere ottenute per intreccio o saldatura dei singoli fili. La geogriglia, oltre ad essere stesa orizzontalmente, deve essere risvoltata attorno alla facciata chiudendo frontalmente il materiale di riempimento. L'inclinazione della scarpata dovrà essere garantita da una griglia guida e di appoggio in rete elettrosaldata di tondino d'acciaio diametro 8 mm con maglia 15x15 cm., opportunamente sagomata, con la funzione di cassero guida, a perdere. L'inclinazione del paramento a vista non dovrà superare l'inclinazione di 80° rispetto all'orrizzontale. La parte di contenimento, in cui è collocato uno strato di 30 cm di terra vegetale, è ottenuta mediante biostuoia in fibre vegetali in grado di trattenere il terreno, ed il contenimento della semina in grado di rinverdire completamente il paramento. Il piano di posa dovrà essere orizzontale o salvo richiesta della D.L. in leggera contropendenza, in ogni caso dovrà essere perfettamente costipato e rullato. Compresa la fornitura e posa del materiale di riporto per la formazione del rilevato, che dovrà essere steso in strati di 30 cm ed adeguatamente costipato fino a raggiungere la densità prevista in progetto. L'idoneità dei materiali dovrà in ogni caso essere approvata dalla D.L.. Sono inoltre compresi gli oneri per eventuale brevetto, i maggiori oneri di formazione del rilevato in conseguenza della selezione dei materiali, la posa in presenza delle armature e del ridotto spessore degli strati, le cautele da adottare nel compattamento a ridosso del paramento esterno. In corrispondenza della facciata in vista, secondo le indicazioni di progetto, sarà impiegato terreno vegetale sufficientemente dotato di sostanza organica e di elementi nutritivi, adatto a ricevere una coltura erbacea permanente, privo di ciottoli, detriti, radici ed erbe infestanti. Nel prezzo è compreso il rinverdimento della faccia a vista mediante idrosemina, eventualmente ripetuta fino a dare il rinverdimento completo ed uniforme, nonchè ogni altro onere per dare il lavoro finito a regola d'arte. Sono esclusi gli scavi occorrenti per la formazione del piano d'imposta da pagarsi con i relativi articoli di elenco prezzi. Verrà contabilizzata la superficie del paramento effettivamente eseguita in proiezione verticale (altezza verticale effettiva della terra rinforzata). L'altezza di scarpata sarà considerata a partire dal piano di posa del manufatto stesso |  |  |  | 0 | 0 | 0
H.01.01.0152.005 | per h. minore o uguale a 3 m | per h. minore o uguale a 3 m | m² | Lavori compiuti | 166.77 | 26.2577 | 18.4991 | 34.2921
H.01.01.0152.010 | per h. minore o uguale a 6 m | per h. minore o uguale a 6 m | m² | Lavori compiuti | 186.35 | 24.4781 | 17.2455 | 37.3292
H.01.01.0152.015 | per h. minore o uguale a 9 m | per h. minore o uguale a 9 m | m² | Lavori compiuti | 203.01 | 24.352 | 18.9301 | 35.7702
H.01.01.0155 | SELCIATONE A CORDA MOLLA CON PIETRAME | Selciatone a corda molla per regimazione acque superficiali, eseguito con pietrame posato ad opera incerta su letto di conglomerato cementizio, per uno spessore complessivo non inferiore a 25 cm, dosato a 200 kg di cemento con classe di esposizione XC2·XC3 e classe di resistenza non inferiore a C25/30. Nel prezzo è compreso: · l'onere dell'allontanamento dell'acqua mediante pompe o deviazioni; · l'onere dello scavo e del rinfianco ad opera finita nonché della preparazione del piano di posa secondo quanto stabilito nelle sezioni tipo; · l'onere della provvista e della lavorazione del pietrame; · l'onere della sagomatura del piano secondo corde molle dimensionate come da progetto per l'allontanamento dell'acqua · l'onere della rabboccatura e stilatura delle fughe con malta cementizia a 200 kg di cemento tipo 32,5 per m³ di sabbia; · ogni altro onere per dare il lavoro finito a regola d'arte. Dal prezzo è escluso l'eventuale acciaio d'armatura. |  |  |  | 0 | 0 | 0
H.01.01.0155.005 | con pietrame proveniente da cava | con pietrame proveniente da cava | m² | Lavori compiuti | 107.67 | 35.6069 | 5.9627 | 37.4812
H.01.01.0155.010 | con pietrame proveniente da scavi o demolizioni | con pietrame proveniente da scavi o demolizioni | m² | Lavori compiuti | 83.45 | 43.4991 | 6.5956 | 28.9551
H.01.01.0160 | FERRO TONDINO PER ARMATURA AD ADERENZA MIGLIORATA | Fornitura e posa in opera, ove non previsto nelle relative opere in conglomerato cementizio, di ferro tondino di armatura FeB44K (acciaio B450C · NTC 2008 di cui al D.M. 14.01.2008) ad aderenza migliorata, controllato in stabilimento e sagomato nelle quantità previste dai calcoli statici redatti a cura e spese dell'Amm.ne appaltante. Nel prezzo si intendono compresi e compensati gli oneri della piegatura, la legatura delle staffe, il taglio, lo sfrido, il rispetto della marcatura CE, la dichiarazione di prestazione (DOP/DDP) secondo quanto previsto dal regolamento EU 305/2011, l'uso di materiali e procedure tecniche in sintonia con quanto previsto dal DM 24/12/2015 in materia di Criteri Ambientali Minimi e quanto altro necessario per dare il materiale fornito a piè d'opera. |  |  |  | 0 | 0 | 0
H.01.01.0160.010 | tipo FeB44k | tipo FeB44k | kg | Lavori compiuti | 1.41 | 8.7234 | 1.3475 | 68.7943
H.01.01.0165 | RETE ELETTROSALDATA | Fornitura e posa in opera di rete elettrosaldata in ferro tondino FeB44K (acciaio B450C · NTC 2008 di cui al D.M. 14.01.2008) ad aderenza migliorata, controllato in stabilimento e con maglia e diametro come da calcoli statici redatti a cura dell'Amm.ne appaltante. Nel prezzo si intendono compresi e compensati gli oneri per la legatura, il taglio, lo sfrido, l'eventuale piegatura, il rispetto della marcatura CE, la dichiarazione di prestazione (DOP/DDP) secondo quanto previsto dal regolamento EU 305/2011, l'uso di materiali e procedure tecniche in sintonia con quanto previsto dal DM 24/12/2015 in materia di Criteri Ambientali Minimi e quanto altro necessario per dare il materiale fornito a piè d'opera. |  |  |  | 0 | 0 | 0
H.01.01.0165.005 |  |  | kg | Lavori compiuti | 1.71 | 11.8713 | 3.3333 | 63.7427
H.01.01.0168 | CANALETTE TRASVERSALI IN LEGNO | Fornitura e posa in opera di canalette trasversali alla sede stradale per la raccolta e lo sgrondo delle acque meteoriche, eseguite mediante assemblaggio di assoni di larice certificato PEFC o equivalente, fissati da apposita ferramenta come da particolari costruttivi. Nel prezzo è compreso lo scavo, la posa su letto tirato a rastrello, il successivo rinfianco con pietrame e costipazione del materiale. Dal prezzo è escluso solamente l'eventuale scavo in roccia. |  |  |  | 0 | 0 | 0
H.01.01.0168.005 | tipo normale per sentieri · fianchi sez. 5x12 cm, fondo 20x4 cm con sez. interna di 12x10 cm |  | m | Lavori compiuti | 30.77 | 31.1862 | 12.8404 | 35.0211
H.01.01.0168.010 | tipo pesante per strade · fianchi sez. 10x10 cm, fondo 30x5 cm con sez. interna di 10x10 cm |  | m | Lavori compiuti | 38.51 | 24.9182 | 10.2597 | 43.8769
H.01.01.0172 | CANALETTE TRASVERSALI IN METALLO | Fornitura e posa in opera di canalette trasversali alla sede stradale per la raccolta e lo sgrondo delle acque meteoriche eseguite conformemente alle indicazione sulle ippovie e realizzate con travi in ferro tipo HEA 140, Nel prezzo è compreso lo scavo, la posa su letto tirato a rastrello, la saldatura di zanche, barre o striscia di rete elettrosaldata per la stabilizzazione sul piano di posa, il successivo rinfianco con pietrame e costipazione del materiale. Dal prezzo è escluso solamente l'eventuale scavo in roccia. |  |  |  | 0 | 0 | 0
H.01.01.0172.005 |  |  | m | Lavori compiuti | 50.56 | 18.3267 | 5.5103 | 55.2057
H.01.01.0177 | CANALETTE TRASVERSALI IN METALLO E CALCESTRUZZO | Realizzazione in opera di canalette trasversali alla sede stradale per la raccolta e lo sgrondo delle acque meteoriche eseguite conformemente alle indicazione sulle ippovie e realizzate con la fornitura di travi in ferro tipo HEA 140 / UPN 160 / UPE 160 ammorsate con apposite graffe in numero sufficiente e posate su un letto di conglomerato cementizio gettato in opera per l'intera lunghezza, dosato a 300 kg di classe di resistenza non inferiore a C25/30 di cemento tipo 32,5 per m³ di inerte e rinfiancate in tutta altezza. Nel prezzo è compreso: · lo scavo, la preparazione del piano di posa, il rinfianco e costipazione del materiale; · la saldatura di zanche, barre o striscia di rete elettrosaldata;· l'onere ove necessario del montaggio e smontaggio delle casseforme; · l'onere di stesa del letto di cemento e della lisciatura superficiale di rinfianco. Dal prezzo è escluso solamente l'eventuale scavo in roccia. |  |  |  | 0 | 0 | 0
H.01.01.0177.005 |  |  | m | Lavori compiuti | 62.68 | 28.5386 | 9.5134 | 40.9955
H.01.01.0178 | CANALETTE IN METALLO SU PAVIMENTAZIONE STRADALE IN CLS | Fornitura e posa in opera di canalette trasversali alla sede stradale per la raccolta e lo sgrondo delle acque meteoriche inserite nella pavimentazione stradale in CLS o in pietrame cementato e di dimensioni conformi alle indicazione sulle ippovie con la fornitura di travi in ferro tipo HEA 140 / UPN 160 / UPE 160. Con il presente prezzo si intendono compensati gli oneri per la sagomatura previsti dalla voce pavimentazione stradale in cls . Nel prezzo è altresì compreso l'onere della fornitura e posa in opera della rete elettrosaldata ammorsata alla canaletta a rinforzo della soletta. |  |  |  | 0 | 0 | 0
H.01.01.0178.005 |  |  | m | Lavori compiuti | 38.59 | 10.4664 | 2.6587 | 65.9264
H.01.01.0180 | CUNETTA ALLA FRANCESE GETTATA IN OPERA | Formazione di cunetta alla francese delle dimensioni di almeno 65x30 cm, gettata in opera con conglomerato cementizio a prestazione garantita secondo le norme UNI EN 206·1, UNI 11104 in conformità al D.M. 17.01.2018 con classe di esposizione XC3·XC4 e classe di resistenza non inferiore a C25/30, confezionato a macchina. Nel prezzo è compreso e compensato: · l'onere dello scavo di fondazione e sua regolarizzazione, il rinfianco dell'opera finita; · l'onere della formazione, all'interno della dimensione di 65x30 cm, di cordolo di contenimento della rampa di monte, dello spessore di almeno 15 cm e dell'altezza come da particolari costruttivi; · l'onere delle casseforme con andamento retto o curvo per raggio maggiore di 10 m, compresa l'eventuale ricasseratura per la formazione del cordolo di contenimento delle rampe a monte; · l'onere della formazione della pendenza trasversale fino al 20% e della lisciatura superficiale manuale. Dal prezzo è escluso solamente l'onere della fornitura e posa dell'acciaio. Ai fini contabili sarà computato il volume effettivamente realizzato. |  |  |  | 0 | 0 | 0
H.01.01.0180.005 |  |  | m³ | Lavori compiuti | 193.42 | 49.5528 | 17.9423 | 11.5562
H.01.01.0185 | RIVESTIMENTO DEI DRENAGGI | Fornitura e posa in opera di rivestimento dei drenaggi con telo nontessuto geotessile conformità alla normativa EN 13252. Il telo nontessuto geotessile deve presentare le seguenti caratteristiche: dovrà essere del tipo a filo continuo, realizzato al 100% in polipropilene stabilizzato contro i raggi UV e agugliato meccanicamente. Il prodotto dovrà essere fornito con marchiatura dei rotoli secondo la normativa EN ISO 10320, unitamente al marchio di conformità CE. Requisiti meccanici ed idraulici: · resistenza a trazione longitudinale e trasversale, min. (kN/m) 9,5 EN ISO 10319 · permeabilità verticale rispetto al piano, min. (l/m2s) 100 EN ISO 11058 La quantità da contabilizzare corrisponde alle superfici orizzontali, verticali ed inclinate effettivamente rivestite, al netto di sfridi e sormonti. Il prezzo al metro quadrato comprende la fornitura del materiale, dell’utensileria e dell’attrezzatura necessarie per la posa completa in conformità al progetto, ed ogni altro onere per dare il lavoro finito a regola d'arte. |  |  |  | 0 | 0 | 0
H.01.01.0185.005 |  |  | m² | Lavori compiuti | 2.54 | 31.8504 | 3.622 | 43.7008
H.01.01.0195 | CONDOTTE IN ACCIAIO ONDULATO | Fornitura e posa in opera di manufatti tubolari in lamiera di acciaio ondulata e zincata di qualsiasi forma e dimensione; completi di organi di giunzione (bulloni, dadi, rivetti, ganci, ecc.). Nel prezzo è compreso: · l'onere per il livellamento del piano di posa; · l'onere dell'assistenza manuale durante il reinterro per non danneggiare il manufatto. Dal prezzo è escluso solamente l'onere degli scavi. |  |  |  | 0 | 0 | 0
H.01.01.0195.005 | ad elementi incastrati | ad elementi incastrati | kg | Lavori compiuti | 2.65 | 37.3962 | 11.3962 | 30.1887
H.01.01.0195.010 | a piastre multiple bullonate | a piastre multiple bullonate | kg | Lavori compiuti | 2.93 | 41.2969 | 10.3072 | 27.3038
H.01.01.0200 | TUBI IN CALCESTRUZZO VIBROCOMPRESSO | Fornitura e posa di tubazioni in calcestruzzo vibrocompresso normali (senza rivestimento interno in resine) non armato, con resistenza allo schiacciamento classe 100 kN/m², rinforzato con fibre di acciaio e con armature tradizionali, a sezione circolare, con incastro a bicchiere, con base di appoggio piana, per il convogliamento delle acque meteoriche a gravità, completo di sigillatura con malta cementizia dosata a 300 kg di cemento tipo 32,5 per m³ di sabbia o fornito di guarnizioni di tenuta conforme alle norme UNI EN 681. Il tubo dovrà essere marcato CE, secondo la direttiva 89/106/CEE, con dichiarazione di conformità del produttore che garantisca la rispondenza del prodotto alla norma UNI EN 1916. Compresi gli oneri del reinterro con tutte le cautele per non danneggiare il manufatto e l'assistenza manuale. Dal prezzo è escluso solamente l'onere degli scavi e l'eventuale onere della platea e del rinfianco in conglomerato cementizio. |  |  |  | 0 | 0 | 0
H.01.01.0200.005 | del diametro di 60 cm | del diametro di 60 cm | m | Lavori compiuti | 46.62 | 16.9262 | 9.3994 | 52.722
H.01.01.0200.010 | del diametro di 80 cm | del diametro di 80 cm | m | Lavori compiuti | 70.2 | 13.1182 | 6.2422 | 59.6909
H.01.01.0200.015 | del diametro di 100 cm | del diametro di 100 cm | m | Lavori compiuti | 95.28 | 11.6908 | 5.5489 | 61.8147
H.01.01.0200.020 | del diametro di 120 cm | del diametro di 120 cm | m | Lavori compiuti | 143.92 | 7.7397 | 3.6736 | 67.6397
H.01.01.0210 | FORNITURA E POSA DI TUBI DRENANTI IN PVC | Fornitura e posa in opera di tubi drenanti in pvc, serie pesante, completi di giunti e pezzi speciali. Nel prezzo è compreso: · l'onere per il livellamento del piano di posa; · l'onere della fornitura e posa di anello di giunzione; · l'onere del taglio e dello sfrido; · ed ogni altro onere comprese tutte le cautele per non danneggiare il manufatto nella posa e nel reinterro. Dal prezzo è escluso solamente l'onere degli scavi e dei reinterri, da computarsi a parte. |  |  |  | 0 | 0 | 0
H.01.01.0210.005 | tubi in pvc del diametro di 140 mm | tubi in pvc del diametro di 140 mm | m | Lavori compiuti | 11.44 | 17.0892 | 3.5577 | 58.3916
H.01.01.0210.010 | tubi in pvc del diametro di 160 mm | tubi in pvc del diametro di 160 mm | m | Lavori compiuti | 13.71 | 14.7265 | 2.9686 | 61.3421
H.01.01.0210.015 | tubi in pvc del diametro di 200 mm | tubi in pvc del diametro di 200 mm | m | Lavori compiuti | 19.35 | 10.4341 | 2.1034 | 66.5116
H.01.01.0220 | SEMINA MISCUGLIO SU RAMPE | Semina su rampe eseguita a mano, di miscuglio di specie erbacee preparatorie a funzione miglioratrice e di primo rinsaldamento idonee al sito ed approvate dalla D.L., compresa la prima concimazione, il primo annaffiamento, l'eventuale risemina in caso di fallanze superiori al 20% e quanto altro necessario per dare il lavoro finito a regola d'arte. |  |  |  | 0 | 0 | 0
H.01.01.0220.005 |  |  | m² | Lavori compiuti | 0.98 | 39.898 | 9.1837 | 29.5918
H.01.01.0230 | IDROSEMINA SU RAMPE | Formazione di manto erboso su rampe e superfici inclinate, realizzato mediante idrosemina di un biocomposto, costituito da: miscuglio di sementi di specie erbacee preparatorie idonee al sito, a funzione miglioratrice e di primo rinsaldamento, secondo indicazioni della D.L. in ragione di almeno 35 gr/m²; ammendanti e fertilizzanti organici e/o minerali in quantità sufficiente per le necessità del primo anno dopo la semina; compresi collanti di origine naturale e acqua e quant'altro necessario secondo i brevetti utilizzati; il tutto distribuito per mezzo di una idroseminatrice ad alta pressione. Il lavoro si intende comprensivo della fornitura dei materiali e di ogni altro onere per dare il lavoro finito a regola d'arte fino al perfetto attecchimento del cotico erboso, nonchè l'onere della risemina delle fallanze. |  |  |  | 0 | 0 | 0
H.01.01.0230.005 |  |  | m² | Lavori compiuti | 1.52 | 20.9211 | 10.5263 | 47.3684
H.01.01.0232 | SOVRAPPREZZO PER PACCIAMATURA | Fornitura e posa in opera di paglia o fieno per pacciamatura in ragione di minimo 300 g/mq pressata al terreno. Nel prezzo di intende compreso e compensato l'onere per lo spargimento, la fornitura e posa di paletti in legno delle dimensioni idonee per il fissaggio del materiale, in ragione minima di un paletto ogni tre mq., e quanto altro necessario per dare il lavoro finito a regola d'arte. |  |  |  | 0 | 0 | 0
H.01.01.0232.005 |  |  | m² | Lavori compiuti | 1.33 | 58.8722 | 5.6391 | 14.6617
H.01.01.0238 | BIOTESSILE IN JUTA | Rivestimento di scarpate stabili precedentemente regolarizzate e liberate da radici, mediante stesura di biotessile biodegradabile in juta, a maglia aperta di minimo 1x1 cm e peso non inferiore a 250 g/m². Nel prezzo è compreso: · la posa del biotessile tale da garantire la continuità mediante sormonti laterali di almeno 10 cm · il fissaggio dello stesso mediante interro in testa ed al piede · l'onere dell'ancoraggio con picchettature con staffe o picchetti in ferro acciaioso piegati a U · l'onere della posa in opera di talee di specie idonea di lunghezza min. 50 cm in quantità e qualità tali da garantire la stabilità e l'aderenza della stuoia sino ad avvenuto accrescimento del cotico erboso. Dal prezzo è solamente esclusa la semina che andrà computata con relativa voce. |  |  |  | 0 | 0 | 0
H.01.01.0238.005 |  |  | m² | Lavori compiuti | 8.45 | 45.5621 | 1.6213 | 31.8343
H.01.01.0240 | RINSALDAMENTO SCARPATE CON VIMINATA VIVA | Rinsaldamento di scarpate con formazione di viminata viva e sua predisposizione per successivo recupero a vegetazione erbacea. Nel prezzo è compreso: · la fornitura e messa in opera di paletti in legno di castagno o altra specie ad alta durabilità (lunghezza 0,80 m, diametro 6·10 cm) infissi per 0,60 m, alla distanza di 1,00 m, alternati con talee di salice od ontano od altre specie idonee (lunghezza 0,50 m, diametro 4 cm) infissi per 0,30 m, alla distanza di 0,35 m, compreso l'intreccio con verghe verdi di salice, ontano od altre specie idonee di lunghezza variabile per una altezza di 25 cm, di cui 10 entro terra, previo scavo di solchetto; · l'onere della chiusura e del costipamento manuale del solchetto; · l'onere del risarcimento delle fallanze. Computata a metro lineare di viminata eseguita. |  |  |  | 0 | 0 | 0
H.01.01.0240.005 |  |  | m | Lavori compiuti | 20.38 | 79.0579 | 0 | 0
H.01.01.0257 | TRATTAMENTO DI STABILIZZAZIONE PIANO STRADALE CON CEMENTO (pendenze <5%) | Realizzazione di sistema stabilizzante del piano stradale con cemento tipo 325 nelle proporzioni di peso di cemento variabile tra il 4% ed il 6% opportunamente miscelato con il materiale della sede stradale stessa da eseguire come segue: L’inizio delle lavorazioni è preceduto da una campionatura delle terre in posto, con pozzetti geognostici uniformemente distribuiti lungo l’asse del rilevato ed interessanti l’intero spessore da trattare, per determinare il dosaggio di cemento e la quantità di acqua necessaria. · scarifica del piano stradale con fresa martellante trainata da trattrice con idonea potenza, compresa la frantumazione e la distribuzione del materiale esistente, compresa l'eliminazione di sporgenze rocciose tramite ripetuti passaggi della macchina operatrice; · fornitura e stesa con specifici spanditori del cemento equipaggiati con sistema di proporzionamento e distribuzione, tale da assicurare una distribuzione omogenea sulla superficie da trattare precedentemente fresata; · miscelazione della calce e del terreno da trattare tramite doppia fresatura, per uno spessore giudicato idoneo alla D.L. comunque non inferiore a 20 cm, come indicato nelle sezioni tipo compreso l'apporto d'acqua tale a garantire una corretta reazione; · passate almeno 3 ore dalla miscelazione si procederà al livellamento del piano viabile alle quote di progetto come da indicazioni della D.L. e compattazione del piano stradale mediante successiva rullatura con rullo vibrante meccanico del peso non inferiore a 18 t per garantire la densità richiesta. Dal prezzo è esclusa l'eventuale fornitura di eventuale materiale terroso mancante da computare con relativa voce. Ai fini contabili verrà computato il volume derivante dalle sezioni in opera finite effettivamente realizzate. |  |  |  | 0 | 0 | 0
H.01.01.0257.005 |  |  | m² | Lavori compiuti | 8.21 | 25.1279 | 32.1803 | 21.7418
H.01.01.0262 | PAVIMENTAZIONE STRADALE IN CLS CLASSE XC2·XC3 | Fornitura e posa in opera di conglomerato cementizio a prestazione garantita secondo le norme UNI EN 206·1, UNI 11104 in conformità al D.M. 17.01.2018 con classe di esposizione XC2·XC3 e classe di resistenza non inferiore a C25/30, confezionato a macchina per opere di pavimentazione stradale, soletta spessore minimo 18 cm., . Nel prezzo è compreso: · l'onere della livellazione e preparazione del piano di posa; · l'onere delle casseforme con andamento retto o curvo per raggio maggiore di 10 m; · l'onere della vibratura; · l'onere dell'eventuale formazione dei giunti; · l'onere della formazione delle canalette trasversali della sezione di circa 10x12 cm; · l'onere del rinfianco. Dal prezzo è escluso: · l'onere degli eventuali scavi di sbancamento e/o di scarifica; · l'onere della fornitura e posa in opera della rete d'acciaio elettrosaldata e dell'eventuale armatura metallica secondo progetto. Computato a metro quadro di pavimentazione. |  |  |  | 0 | 0 | 0
H.01.01.0262.005 |  |  | m² | Lavori compiuti | 28.52 | 6.9039 | 1.6129 | 70.5365
H.01.01.0264 | PAVIMENTAZIONE STRADALE IN CLS CLASSE XC2·XC3 CON FIBRE STRUTTURALI | Fornitura e posa in opera di conglomerato cementizio a prestazione garantita secondo le norme UNI EN 206·1, UNI 11104 in conformità al D.M. 17.01.2018 con classe di esposizione XC2·XC3 e classe di resistenza non inferiore a C25/30, confezionato a macchina per opere di pavimentazione stradale, soletta spessore minimo 18 cm, eseguito con l'impiego di macrofibre sintetiche strutturali, ottenute per estrusione di polimeri sintetici a base di polipropilene, con un profilo “ondulato’, ottimizzato per incrementare l’adesione alla matrice cementizia del conglomerato, compresa stesa e rifinita con macchina vibrofinitrice. Nel prezzo è compreso: · l'onere della livellazione e preparazione del piano di posa; · l'onere dell'eventuale formazione dei giunti e del successivo rinfianco. · l'onere della sagomatura per la predisposizione delle canalette trasversali della sezione minima di 10x12 cm; · l'onere della fornitura e posa in opera della rete elettrosaldata di larghezza minima 50 cm per tutta la lunghezza trasversale della soletta, da posizionare in corrispondenza delle canalette trasversali. Dal prezzo è escluso: · l'onere degli eventuali scavi di sbancamento e/o di scarifica; l'onere della fornitura e posa delle canalette in metallo computate nella specifica voce CANALETTE IN METALLO SU PAVIMENTAZIONE STRADALE IN CLS . Le fibre strutturali dovranno avere le seguenti caratteristiche: · lunghezza minima fibra: 30 mm; · colore: bianco trasparente; · resistenza a trazione: 400·450 N/mm2; · modulo elastico: 3600 MPa; · assorbimento acqua: nullo; · resistenza ad acidi /alcali: elevata; · numero di fibre per kg > 50.000 Il dosaggio delle fibre sintetiche potrà variare in funzione delle specifiche caratteristiche prestazionali richieste con dosaggio minimo di 2,00 kg/mc. Computato a metro quadro di pavimentazione finita. |  |  |  | 0 | 0 | 0
H.01.01.0264.005 |  |  | m² | Lavori compiuti | 33.55 | 3.8659 | 3.7705 | 71.4158
H.01.01.0265 | PAVIMENTAZIONE DELLA SEDE STRADALE IN ACCIOTTOLATO | Fornitura e posa in opera di pavimentazione della sede stradale eseguita in ciottoli oblunghi di dimensione in altezza compresa fra 14 cm e 18 cm posati su letto di sabbia dello spessore minimo di 10 cm. Nel prezzo è compreso: · l'onere della livellazione e preparazione del piano di posa; · l'onere della formazione di cordonate di contenimento eseguite con ciottoli o pietrame di dimensioni maggiori posti su letto di calcestruzzo; · l'onere del rinfianco esterno in calcestruzzo; · l'onere dell'intasamento con sabbia, bagnatura, vibratura e battitura dell'acciottolato con idoneo macchinario; · l'onere della sagomatura dell'acciottolato secondo corde molle di ampia dimensione per lo sgrondo trasversale delle acque meteoriche; · l'onere del rinfianco esterno con materiale proveniente dagli scavi. Dal prezzo è escluso: · l'onere degli eventuali scavi di sbancamento e/o di scarifica. Computato a metro quadrato di opera finita. |  |  |  | 0 | 0 | 0
H.01.01.0265.005 |  |  | m² | Lavori compiuti | 78.85 | 34.5289 | 7.3088 | 37.215
H.01.01.0267 | PAVIMENTAZIONE DELLA SEDE STRADALE IN SELCIATO CEMENTATO | Fornitura e posa in opera di pavimentazione della sede stradale eseguita con pietrame posato ad opera incerta su letto di conglomerato cementizio, per uno spessore complessivo non inferiore a 25 cm, dosato a 200 kg di cemento con classe di esposizione XC2·XC3 e classe di resistenza non inferiore a C25/30 con fugatura a raso con sabbia. Nel prezzo è compreso: · l'onere della livellazione e preparazione del piano di posa; · l'onere della formazione di cordonate di contenimento eseguite con ciottoli o pietrame di dimensioni maggiori posti su letto di calcestruzzo; · l'onere del rinfianco esterno in calcestruzzo; · l'onere dell'intasamento con sabbia, bagnatura, vibratura e battitura del pietrame con idoneo macchinario; · l'onere della sagomatura per la predisposizione delle canalette trasversali per lo sgrondo delle acque meteoriche; · l'onere del rinfianco esterno con materiale proveniente dagli scavi. Dal prezzo è escluso: · l'onere degli eventuali scavi di sbancamento e/o di scarifica; l'onere della fornitura e posa in opera della rete elettrosaldata; l'onere della fornitura e posa delle canalette in metallo computate nella specifica voce CANALETTE IN METALLO SU PAVIMENTAZIONE STRADALE IN CLS .Computato a metro quadrato di opera finita. |  |  |  | 0 | 0 | 0
H.01.01.0267.005 | con pietrame proveniente da cava |  | m² | Lavori compiuti | 92.6 | 32.7019 | 8.8218 | 37.5238
H.01.01.0267.010 | con pietrame proveniente da scavi o demolizioni |  |  |  | 69.06 | 46.0628 | 15.4735 | 17.5181
H.01.01.0270 | PAVIMENTO IN SMOLLERI DI PORFIDO DEL TRENTINO | Fornitura e posa in opera di pavimento in porfido del Trentino eseguito con smolleri dello spessore minimo di 3 cm e della lunghezza minima 10 cm con facce laterali a piano naturale di cava, costa superiore in vista e testate ricavate a spacco, posati a coltello per filari paralleli a spessore costante su sottofondo, dello spessore di almeno 6 cm, eseguito in sabbia di granulometria idonea. Nel prezzo è compreso: · l'onere della livellazione e preparazione del piano di posa; · l'onere dell'intasamento con sabbia, bagnatura, vibratura e battitura della pavimentazione con idoneo macchinario; · l'eventuale onere della sagomatura della pavimentazione secondo corde molle di ampia dimensione per lo sgrondo trasversale delle acque meteoriche; · l'onere della formazione dei cordoli di contenimento; · l'onere del rinfianco esterno con materiale proveniente dagli scavi. Dal prezzo è escluso: · l'onere degli eventuali scavi di sbancamento e/o di scarifica. Computato a metro quadrato di opera finita. |  |  |  | 0 | 0 | 0
H.01.01.0270.005 |  |  | m² | Lavori compiuti | 90.43 | 27.3692 | 5.7923 | 45.8863
H.01.01.0275 | OPERE DI SOSTEGNO IN LEGNAME ARCE O BRAGHERI | Costruzione opere di consolidamento tipo arce o bragheri in legname certificato PEFC o equivalente, adottando la seguente tecnica costruttiva e come da progetto: · scavo di fondazione eseguito con ragno meccanico, comprensivo di eventuale carico del materiale di risulta, il suo paleggio all'interno del cantiere nonchè la sistemazione provvisoria per parziale riutilizzo nella fase di riempimento; · realizzazione del manufatto con inclinazione del paramento a vista pari circa al 20% ed inclinazione delle uce interne minima del 20%. Disposizione ed ancoraggio dei singoli elementi incrociati con profondità variabile e comunque non inferiore a 2,5 m, utilizzando tondo in larice scortecciato di Ø variabile da 25 a 30 cm, l'appoggio incrociato dei singoli elementi avverrà realizzando dei modesti incavi con fissaggio tramite chiodi e cambre in tondino di ferro ad aderenza migliorata del diametro di 10·12 mm. E' opportuno che l'utilizzo dei chiodi sia preceduto dalle foratura del legname utilizzando un trapano elettrico; · riempimento progressivo od in unica soluzione dell'opera recuperando il materiale residuo dello scavo di fondazione e quello riportato dall'esterno proveniente dal modellamento delle rampe di raccordo, disponendo nel contempo in corrispondenza delle piane una serie di piante radicate a radice nuda nella quantità di 3 · 4 per metro lineare assortite tra le seguenti specie: maggiociondolo, sambuco montano, ontano bianco, sorbo, betulla, acero. Valutata a metro quadrato di paramento a vista. |  |  |  | 0 | 0 | 0
H.01.01.0275.005 |  |  | m² | Lavori compiuti | 229.89 | 18.8173 | 7.243 | 52.9906
H.01.01.0280 | ATTENUAZIONE VISIVA DI SUPERFICI ROCCIOSE | Attenuazione visiva delle pareti scavate in roccia mediante la fornitura ed il trattamento della superficie con specifica soluzione acquosa di sali minerali non tossici che in reazione con le sostanze presenti nella roccia favoriscono il naturale processo di invecchiamento della stessa. Compreso l'utilizzo dei macchinari ed attrezzature necessarie, nonchè tutti gli oneri per dare il lavoro finito a regola d'arte, come da indicazionei della D.L. Il prodotto per il trattamento dovrà essere approvato dalla D.L. prima dell'inizio dei lavori. |  |  |  | 0 | 0 | 0
H.01.01.0280.005 |  |  | m² | Lavori compiuti | 4.92 | 20.1016 | 4.2073 | 54.6748
H.01.01.0295 | MURETTO A SECCO | Realizzazione di muretto a secco di contenimento fino ad un'altezza di 1 m, eseguito ad opera incerta con pietrame di diverse dimensioni reperito in loco, montato ed incrociato a secco, a giunti sfalsati senza ausilio di malta di calce, realizzato utilizzando blocchi di maggiori dimensioni per la fondazione e minori per l'elevazione. Nel prezzo è compreso: · l'onere per lo scavo di fondazione anche a mano in terreno di qualsiasi natura e consistenza esclusa la roccia da mina; · l'onere della provvista e del trasporto a mano e con miniescavatore del pietrame all'interno del cantiere; · l'onere della lavorazione delle facce e degli spigoli delle pietre per ridurre le fugature; · il compenso per la posa del pietrame inclinato verso l'interno, per ridurre i rischi dello scivolamento; · la formazione dei fori di drenaggio nel numero e posizione che verranno prescritti dalla D.L.; · l'onere dell'approvigionamento in cantiere e della posa a tergo della muratura di materiale drenante ritenuto idoneo dalla D.L.; nonché l'onere di quant'altro occorra per dare il lavoro finito a regola d'arte. Il muro sarà misurato in opera secondo lo sviluppo del paramento realizzato. |  |  |  | 0 | 0 | 0
H.01.01.0295.005 |  |  | m² | Lavori compiuti | 114.19 | 78.2126 | 0.83895 | 0
H.01.01.0300 | RECINZIONE TRADIZIONALE IN LEGNO SU MURATURA | Fornitura e posa di recinzione tradizionale trentina su muratura o cordolo esistente, con caratteristiche tipiche locali, eseguita in legno, con montanti fissati a bicchiere in acciaio o cementati nel foro della muratura, a sezione tonda, spaccata o quadrata con lato o diametro minimo di 12 cm . Realizzata ed assemblata con assito o paleria orizzontale o verticale in legname grezzo, come da disegni e particolari costruttivi elaborati nel rispetto delle tipologie della zona (Riferimenti alla pubblicazione Recinzioni Tradizionali in Trentino ed. P.A.T.). Compresi gli oneri per il fissaggio degli elementi con chioderia o cavicchi e il pretrattamento della parte a contatto con la muratura mediante carbonizzazione. Nel prezzo è compreso l'onere della formazione del foro nella testa della muratura esistente e suo intasamento o in alternativa la fornitura e posa del bicchiere metallico di ancoraggio o di ogni altra staffa o profilato necessario per il fissaggio; Computato a metro lineare di parapetto eseguito. |  | Lavori compiuti |  | 0 | 0 | 0
H.01.01.0300.005 | staccionata in larice, inchiodata con due assi |  | m | Lavori compiuti | 62.64 | 25.7216 | 0 | 53.3254
H.01.01.0301 | RECINZIONE TRADIZIONALE TRENTINA IN LEGNO · TIPO PALIZZATA | Fornitura e posa mediante infissione di recinzione tradizionale trentina, tipo palizzata, con caratteristiche tipiche locali, eseguita in legno, con l’impiego di stanghe (denominate latte), pali e mezzi pali orizzontali, inchiodati ai pali di sostegno (montanti) o appoggiati su cavicchi, a sezione tonda, spaccata o quadrata con lato o diametro minimo di 12 cm. Realizzata ed assemblata con assito o paleria in legname grezzo, come da disegni e particolari costruttivi elaborati nel rispetto delle tipologie della zona (Riferimenti alla pubblicazione Recinzioni Tradizionali in Trentino ed. P.A.T.). Compresi gli oneri per il fissaggio degli elementi con chioderia o cavicchi e gli oneri per l'infissione nel terreno degli elementi portanti, pretrattati mediante carbonizzazione superficiale della parte interrata. |  |  |  | 0 | 0 | 0
H.01.01.0301.005 | palizzata a 2 pali |  | m | Lavori compiuti | 45.54 | 23.9152 | 5.2481 | 49.8858
H.01.01.0301.010 | palizzata a stanga semplice |  | m | Lavori compiuti | 27.84 | 27.9382 | 6.1315 | 44.9892
H.01.01.0301.015 | palizzata con cavicchi e legature |  | m | Lavori compiuti | 68.61 | 24.9687 | 2.9034 | 51.1733
H.01.01.0301.020 | palizzata di smezzole |  | m | Lavori compiuti | 39.49 | 34.472 | 7.5665 | 37.022
H.01.01.0301.025 | palizzata inchiodata |  | m | Lavori compiuti | 60.32 | 18.0554 | 3.9622 | 57.0375
H.01.01.0301.030 | palizzata lagorai con chiodi in legno e cavicchi |  | m | Lavori compiuti | 60.17 | 35.1803 | 5.9581 | 37.9093
H.01.01.0301.035 | palizzata lagorai con chiodi in metallo |  | m | Lavori compiuti | 47.18 | 28.8533 | 6.3332 | 43.8703
H.01.01.0301.040 | palizzata valsugana |  | m | Lavori compiuti | 45.1 | 22.5676 | 6.0222 | 50.459
H.01.01.0302 | RECINZIONE TRADIZIONALE TRENTINA IN LEGNO · TIPO STACCIONATA | Fornitura e posa mediante infissione di recinzione tradizionale trentina, tipo staccionata, con caratteristiche tipiche locali, di altezza non superiore a 150 cm, eseguita in legno, con l’impiego di assi orizzontali non rifilate, fissate su montanti di legno spaccato di sezione quadrata o rotonda con testa a bordi smussati o protetta da una scandola (pali), mediante l’impiego di cavicchi di legno oppure mediante chiodi metallici. Realizzata ed assemblata con assito o paleria in legname grezzo, come da disegni e particolari costruttivi elaborati nel rispetto delle tipologie della zona (Riferimenti alla pubblicazione Recinzioni Tradizionali in Trentino ed. P.A.T.). Compresi gli oneri per il fissaggio degli elementi con chioderia o cavicchi e gli oneri per l'infissione nel terreno degli elementi portanti, pretrattati mediante carbonizzazione superficiale della parte interrata. |  |  |  | 0 | 0 | 0
H.01.01.0302.005 | staccionata con 3 assi e cavicchi |  | m | Lavori compiuti | 61.33 | 28.4135 | 3.8643 | 46.7716
H.01.01.0302.010 | staccionata di traverse e cavicchi |  | m | Lavori compiuti | 71.11 | 20.218 | 2.7493 | 56.0793
H.01.01.0302.015 | staccionata inchiodata con 2 assi |  | m | Lavori compiuti | 43.6 | 26.3807 | 3.5872 | 49.0757
H.01.01.0302.020 | staccionata inchiodata con 2 assi a incastro |  | m | Lavori compiuti | 48 | 29.9521 | 4.0729 | 45.0229
H.01.01.0302.025 | staccionata inchiodata con 3 assi |  | m | Lavori compiuti | 56.26 | 25.5546 | 3.4749 | 50.0213
H.01.01.0302.030 | staccionata inchiodata con 4 assi e stanga |  | m | Lavori compiuti | 59.7 | 24.0821 | 3.2747 | 51.6968
H.01.01.0303 | RECINZIONE TRADIZIONALE TRENTINA IN LEGNO · TIPO SAILZAUN | Fornitura e posa mediante infissione di recinzione tradizionale trentina, tipo sailzaun, con caratteristiche tipiche locali, di altezza non superiore a 150 cm, eseguita in legno, con l’impiego di assi non rifilate o pali spianati su 2 facce, fissati su montanti costituiti da pali di larice o di castagno di diametro minimo 24 cm, forniti di fori passanti eseguiti in cantiere con l'utilizzo di motosega di sezione quadrata o rotonda con testa protetta da una scandola o sagomata a spiovente o a punta. Realizzata ed assemblata con assito o paleria in legname grezzo, come da disegni e particolari costruttivi elaborati nel rispetto delle tipologie della zona (Riferimenti alla pubblicazione Recinzioni Tradizionali in Trentino ed. P.A.T.). Compresi gli oneri per il fissaggio degli elementi e gli oneri per l'infissione nel terreno degli elementi portanti, pretrattati mediante carbonizzazione superficiale della parte interrata. |  |  |  | 0 | 0 | 0
H.01.01.0303.005 | sailzaun con 2 assi |  | m | Lavori compiuti | 52.99 | 30.3548 | 6.2219 | 42.3231
H.01.01.0303.010 | sailzaun con 3 assi |  | m | Lavori compiuti | 58.51 | 28.8993 | 5.811 | 44.1583
H.01.01.0303.015 | sailzaun di stanghe |  | m | Lavori compiuti | 59.67 | 25.5757 | 5.3528 | 48.0342
H.01.01.0304 | RECINZIONE TRADIZIONALE TRENTINA IN LEGNO · TIPO STECCONATA | Fornitura e posa mediante di recinzione tradizionale trentina, tipo stecconata, con caratteristiche tipiche locali, di altezza non superiore a 160 cm, eseguita in legno, con l’impiego di stecconi (assicelle) o di bastoni (paletti e bacchette), disposti verticalmente a poca distanza fra loro e fissati a traverse, sostenute a loro volta da montanti infissi nel terreno. Realizzata ed assemblata con assito o paleria in legname grezzo, come da disegni e particolari costruttivi elaborati nel rispetto delle tipologie della zona (Riferimenti alla pubblicazione Recinzioni Tradizionali in Trentino ed. P.A.T.). Compresi gli oneri per il fissaggio degli elementi e gli oneri per l'infissione nel terreno degli elementi portanti, pretrattati mediante carbonizzazione superficiale della parte interrata. |  |  |  | 0 | 0 | 0
H.01.01.0304.005 | stecconata di bastoni intrecciati |  | m | Lavori compiuti | 66.4 | 38.7003 | 4.5 | 35.8554
H.01.01.0304.010 | stecconata inchiodata con assi segate |  | m | Lavori compiuti | 60.11 | 22.6468 | 4.9709 | 51.4357
H.01.01.0304.015 | stecconata inchiodata con stecche a spacco |  | m | Lavori compiuti | 67.11 | 27.0451 | 5.935 | 46.0706
H.01.01.0304.020 | stecconata intrecciata |  | m | Lavori compiuti | 80.29 | 32.0052 | 3.7215 | 43.3205
H.01.01.0305 | PALO IN LEGNO PER RECINZIONI ELETTRIFICATE | Fornitura e posa di palo in legno di larice, castagno o robinia, di altezza non inferiore a 180 cm compresa la parte infissa , per realizzazione di recinzione elettrificata. Compresi gli oneri per l'infissione nel terreno del palo, pretrattato mediante carbonizzazione superficiale della parte interrata. Dal prezzo sono esclusi la fornitura e posa dei restanti elementi che compongono il sistema di elettrificazione. |  |  |  | 0 | 0 | 0
H.01.01.0305.005 | diametro minimo 10 cm ed interasse medio fra i pali 3 m |  | cad. | Lavori compiuti | 14.1 | 15.0213 | 14.1277 | 49.9149
H.01.01.0305.010 | diametro minimo 12 cm ed interasse medio fra i pali 5 m |  | cad. | Lavori compiuti | 18.02 | 11.7536 | 11.0544 | 56.2375
H.01.01.0308 | CANALE IN LEGNO | Fornitura e posa di canali in legno di larice o castagno di diametro minimo di 20 cm scavati a giunti sovrapposti per la realizzazione di sistema di canalizzazione per adduzione ad abbeveratoi in legno o pozze d'alpeggio. Nel prezzo è compresa la fornitura e posa dei supporti, pali montanti con foro passante o pali incrociati a cavalletto, pretrattati mediante carbonizzazione superficiale della parte interrata. Compresi gli oneri per il fissaggio degli elementi. |  |  |  | 0 | 0 | 0
H.01.01.0308.005 | larice o castagno. Diametro minimo 20 cm |  | m | Lavori compiuti | 22 | 20.4636 | 3.8636 | 54.5909
H.01.01.0310 | GEOCOMPOSITO DRENANTE | Fornitura e posa in opera di geocomposito drenante, per sottofondi stradali e pozze d’alpeggio, costituito da un nucleo drenante tridimensionale in polietilene ad alta densità, accoppiato su entrambi i lati ad un geotessile nontessuto agugliato in poliestere, con funzioni di separazione, filtrazione, drenaggio e protezione. Il geocomposito dovrà essere marcato CE in conformità alla norma EN 13252. Il materiale dovrà rispettare i parametri indicati in scheda tecnica e tolleranze espresse sulle schede di marcatura CE. Il geocomposito dovrà essere posato sulle superfici sagomate secondo le indicazioni progettuali. Il geocomposito dovrà essere posato in opera lungo il senso di massima pendenza, le giunzioni dovranno essere eseguite assicurando la perfetta continuità dell'elemento drenante interno. Sono compresi i tagli e gli sfridi e quanto altro necessario per dare il lavoro finito a regola d’arte. Verrà computata l’effettiva superficie posata. Caratteristiche minime del materiale: Massa areica = 1000 g/mq; Spessore sotto carico 2 kPa = 6 mm; Resistenza a trazione = 10 kN/m; Permeabilità normale al piano = 17 l/s*m. Capacità drenante nel piano con i=1.0: 1.30 l/s*m con pressione applicata (20 kPa) Il geotessile dovrà avere: Massa areica = 140 g/mq; Spessore sotto carico 2 kPa = 1.2 mm; Resistenza al punzonamento statico CBR = 1.7 kN; Diametro di filtrazione O90 = 100 µm; |  | Lavori compiuti |  | 0 | 0 | 0
H.01.01.0310.005 |  |  | m² | Lavori compiuti | 7.59 | 10.9223 | 0.30303 | 67.8524
H.01.01.0320 | MEMBRANA IMPERMEABILIZZANTE spessore 1,5 mm | Fornitura e posa in opera di membrana impermeabilizzante per pozze d’alpeggio, in gomma EPDM o poliolefine flessibile FPO, resistente ai raggi ultravioletti. Nel prezzo sono compresi, fornitura e posa in opera della geomembrana compresi i sormonti previsti dalle schede tecniche del materiale, verifica integrità del materiale prima della posa e quant'altro necessario per la collocazione a regola d'arte della membrana. La membrana dovrà essere certificata secondo le caratteristiche minime richieste con apposita certificazione di qualità. Sono compresi gli oneri della verifica e collaudo delle saldature. La stesa della membrana comprende la formazione dell’ancoraggio perimetrale in fossa precedentemente predisposta, la fornitura e posa della zavorra necessaria. Nel prezzo sono altresì compresi i tagli e gli sfridi ed il trasporto a discarica dei materiali di risulta, e le lavorazioni per le formazioni dei raccordi con le tubazioni di adduzione e scarico a tenuta idraulica, saldate con apparecchiature meccaniche o con estrusione di tipo manuale. Esclusi gli scavi ed i movimenti terra in genere che verranno computati a parte. Caratteristiche minime del materiale: Spessore minimo = 1,5 mm Resistenza a trazione L/T > 5 N/mm² Allungamento a rottura L/T >300% Punzonamento statico > 0,9 kN |  | Lavori compiuti |  | 0 | 0 | 0
H.01.01.0320.005 |  |  | m² | Lavori compiuti | 28.94 | 10.6945 | 1.244 | 67.1044
H.01.01.0330 | GEOSTUOIA TRIDIMENSIONALE | Fornitura e posa di Geostuoia tridimensionale cuspidata, con indice alveolare non inferiore al 90%, spessore non inferiore a 9,5 mm (misurato a 2 kPa secondo la norma EN 964·1) costituita dalla sovrapposizione di tre griglie in PP estruse e successivamente biorientate, cucite mediante un filo in PP nero in modo da formare una struttura tridimensionale ondulata, specifica per controllo erosione, protezione dello strato superficiale del terreno e ancoraggio del materiale di finitura. Caratteristiche meccaniche di resistenza, resistenza a trazione, L/T: = 2,20/1,22 kN/m allungamento associato al carico massimo L/T 40/85 % L’ ancoraggio al suolo della geostuoia dovrà avvenire mediante realizzazione di un risvolto di almeno 1 m oltre il bordo sommitale della scarpata e con ricopertura del risvolto mediante terreno con spessore come da progetto tale da garantirne la stabilità. |  | Lavori compiuti |  | 0 | 0 | 0
H.01.01.0330.005 |  |  | m² | Lavori compiuti | 5.85 | 26.4444 | 0 | 52.6496
H.01.01.0335 | STRATO GHIAIOSO DI RIVESTIMENTO BACINI | Fornitura e posa di strato di ghiaia misto granulare calcareo stabilizzato 0·30 mm proveniente da cava e giudicato idoneo dalla D.L., per il rivestimento dI bacini di accumulo, quali pozze d'alpeggio, compreso l'onere di stesa, anche manuale, al fine di creare uno strato stabile tale da rivestire interamente la geostuoia tridimensionale. Ricorrendo le condizioni di variabilità di ogni cantiere, il prezzo indicato dovrà essere variato dal progettista in funzione dei diversi oneri, considerando eventuali trasbordi o oneri supplementari per l'accesso al cantiere. Ai fini contabili verrà computata la superficie effettivamente realizzata. |  |  |  | 0 | 0 | 0
H.01.01.0335.005 |  |  | m² | Lavori compiuti | 2.81 | 33.879 | 10.1779 | 34.8754
H.01.01.0340 | GEOCOMPOSITO BENTONITICO | Fornitura e posa di geocomposito bentonitico impermeabilizzante (materassino bentonitico) a base di bentonite sodica avente uno spessore nominale secco non inferiore a mm 5, costituito da un sandwich di geotessili nontessuti in polipropilene aventi una massa areica non inferiore a gr/mq 300. La bentonite contenuta nel geocomposito sarà del tipo granulare con un contenuto di umidità non superiore al 12% per una massa areica non inferiore a gr/mq 4.000 ed avrà le seguenti caratteristiche minime: Il geocomposito dovrà essere realizzato a strati assemblati mediante un sistema di agugliatura meccanica, ed dovrà garantire le seguenti caratteristiche: · resistenza a trazione nelle due direzioni non inferiore a kN/m 10,0 (EN ISO 10319); · allungamento a rottura longitudinale non inferiore al 60%; · permeabilità non superiore a 8x10·10 m/sec. Il materiale dovrà essere approvato dalla DL ed accompagnato dalla scheda tecnica, la documentazione CE relativa secondo norma relativa alle applicazioni previste. La stesa dei teli geocompositi bentonitici dovrà avvenire, sia sulle superfici inclinate sia sulle superfici piane, mediante sormonto di almeno 25 cm. Compreso l’eventuale trattamento del sormonto dei teli non pretrattati in fabbrica, che dovrà essere realizzato in cantiere con spargimento di bentonite sodica naturale sfusa nella misura di 0,5 kg/m, al fine di favorire ed accelerare il processi di saldatura dei due teli sovrapposti.. Nel prezzo sono compresi e compensati tutti gli oneri relativi alla fornitura e posa del telo geocomposito bentonitico, come da indicazioni della D.L., per dare il lavoro finito a regola d’arte. |  | Lavori compiuti |  | 0 | 0 | 0
H.01.01.0340.005 |  |  | m² | Lavori compiuti | 18.06 | 25.7087 | 0 | 53.3389
H.01.01.0350 | IMPERMEABILIZZAZIONE CON ARGILLA DA CAVA | Fornitura e posa di strato di argilla proveniente da cave di prestito per impermeabilizzazione di pozze d'alpeggio, compresa la cavatura, l'indennità di cava, il carico, il trasporto, lo scarico del materiale, la stesa e la sua regolarizzazione per uno strato minimo di 30 cm e sagomato come indicato nelle sezioni di progetto, compresa la successiva cilindratura. Ricorrendo le condizioni di variabilità di ogni cantiere, il prezzo indicato dovrà essere variato dal progettista in funzione dei diversi oneri, considerando eventuali trasbordi o oneri supplementari per l'accesso al cantiere. Ai fini contabili verrà computato il volume effettivamente fornito al cantiere. |  | Lavori compiuti |  | 0 | 0 | 0
H.01.01.0350.005 |  |  | m³ | Lavori compiuti | 31.13 | 15.5124 | 19.2933 | 44.2339
H.01.01.0370 | ABBEVERATOIO IN LEGNO | Fornitura e posa di abbeveratoio in legno costituito da un tronco di larice scavato, di diametro minimo 50 cm e lunghezza minima 4 m, dotato di scarico di fondo e troppo pieno. Dovrà essere mantenuto un margine dallo svaso di minimo 75 cm per lato. La struttura sarà posata sulla superficie mediante tronchi sagomati per evitarne il ribaltamento. Nel prezzo è compresa la fornitura e posa di galleggiante o di colonna in legno, raccorderia e valvole. Dal prezzo sono solamente escluse le tubazioni di adduzione dalla pozza serbatoio o dall'opera di presa, eventuali pozzetti e chiusini e la realizzazione della pavimentazione selciata a protezione del calpestio in prossimità dell'abbeveratoio. |  |  |  | 0 | 0 | 0
H.01.01.0370.005 | lunghezza minima 400 cm |  | cad. | Lavori compiuti | 745.33 | 25.3991 | 1.7736 | 51.5865
H.01.01.0375 | ABBEVERATOIO IN ACCIAIO | Fornitura e posa di abbeveratoio in acciaio inox rettangolare con struttura di protezione in tubolare zincato a caldo, con piedi per fissaggio a pavimento. Dimensioni minime della vasca pari a 25 cm di profondità, 25 cm di larghezza e 200 cm di lunghezza. L'abbeveratoio si intende compreso di struttura di mascheramento in stecche di legno di larice o castagno fissate su struttura di supporto in acciaio saldata o affiancata alla struttura tubolare della vasca. Nel prezzo è compresa la fornitura e posa di galleggiante, raccorderia e valvole. Dal prezzo sono solamente escluse le tubazioni di adduzione dalla pozza serbatoio o dall'opera di presa, eventuali pozzetti e chiusini e la realizzazione della pavimentazione selciata a protezione del calpestio in prossimità dell'abbeveratoio. |  |  |  | 0 | 0 | 0
H.01.01.0375.005 | capacità minima 100 lt. |  | cad. | Lavori compiuti | 1852.04 | 15.5888 | 0.84663 | 62.616
H.01.01.0380 | SELCIATO CON PIETRAME A SECCO | Realizzazione di selciato con pietrame dello spessore non inferiore a cm 25 eseguito ad opera incerta a formare un piano di calpestio stabile secondo le indicazioni della Direzione Lavori, posto a secco su terreno ordinario, compreso l'eventuale allontamento dell'acqua mediante pompe o deviazioni, lo scavo, le eventuali demolizioni, la preparazione del piano di posa secondo quanto stabilito nei particolari di progetto, la fornitura del pietrame, la rabboccatura e stilatura delle fughe con terreno ordinario proveniente dagli scavi in cantiere ed ogni altro onere per dare il lavoro finito a regola d'arte. |  |  |  | 0 | 0 | 0
H.01.01.0380.005 | con massi da cava, dimensione 0,1 mc |  | m² | Lavori compiuti | 47.51 | 40.6946 | 6.5523 | 31.8101
H.01.01.0380.010 | con massi da cantiere, dimensione 0,1 mc |  | m² | Lavori compiuti | 34.19 | 56.5487 | 22.492 | 0
H.01.01.0385 | SISTEMA DI ELETTRIFICAZIONE PER REALIZZAZIONE DI RECINZIONE PERMANENTE | Fornitura e posa sistema di elettrificazione per realizzazione di recinzione permanente, comprensivo di elettropascolo, inverter, batteria, pannello solare, regolatore di carica, messa a terra e tester. Nel prezzo si intendono comprese le operazioni di allacciamento e di messa in funzione del sistema. |  |  |  | 0 | 0 | 0
H.01.01.0385.005 |  |  | cad. | Lavori compiuti | 1615.99 | 1.6993 | 0 | 77.352
H.01.01.0390 | CIRCUITO ELETTRIFICATO | Fornitura e posa di circuito elettrificato a 7 fili conduttori, comprensivo di isolatori, tenditori, minuteria e segnali di avvertimento secondo la norma CE. Nel prezzo si intendono comprese le operazioni di allacciamento e di messa in funzione del sistema. La posa può essere effettuata su pali in legno singoli o su una recinzione in legno tradizionale. |  |  |  | 0 | 0 | 0
H.01.01.0390.005 | a 7 fili conduttori |  | m | Lavori compiuti | 7.96 | 33.7312 | 0 | 45.3518
H.01.01.0400 | FORNITURA IN CANTIERE MATERIALI GESTIONE PASCOLI | fornitura in cantiere di materiali per la sistemazione e correzione di terreni per la realizzazione di pascoli o boschi pascolabili |  | Costo materiali fc |  | 0 | 0 | 0
H.01.01.0400.005 | idrossido di calcio per correzione terreni |  | t | Costo materiali fc | 287.31 | 0 | 0 | 79.0505
H.01.01.0400.010 | miscuglio di semi per prati estensivi |  | kg | Costo materiali fc | 6.12 | 0 | 0 | 79.085
H.01.01.0400.015 | paglia o fieno per pacciamatura |  | 100kg | Costo materiali fc | 28.59 | 0 | 0 | 79.0486
L | OPERE DI VALORIZZAZIONE AMBIENTALE |  |  |  |  | 0 | 0 | 0
L.01 | MATERIALI PER ARREDO NEL VERDE |  |  |  |  | 0 | 0 | 0
L.01.05 | ARREDI ED ACCESSORI IN LEGNO e METALLO |  |  |  |  | 0 | 0 | 0
L.01.05.0005 | GRUPPI ARREDO | Fornitura in cantiere di gruppo arredo composto da un tavolo e due panchine, con struttura portante unica o separata, in metallo verniciato secondo le indicazioni della DL o in legno di larice. I piani di appoggio costituiti da assi e listelli di legno piallati, assemblato come da disegni esecutivi. |  |  |  | 0 | 0 | 0
L.01.05.0005.010 | Completo i n legno di pino o abete trattato e struttura in metallo |  | cad. | Materiali piè opera | 1072.38 | 0 | 2.1196 | 76.9317
L.01.05.0005.015 | Completo in legno di larice e struttura in metallo |  | cad. | Materiali piè opera | 1572.05 | 0 | 1.4459 | 77.6057
L.01.05.0005.020 | Tavolo in legno di pino o abete trattato e struttura in metallo |  | cad. |  | 465.18 | 0 | 4.8863 | 74.1648
L.01.05.0005.025 | Tavolo in legno di larice e struttura in metallo |  | cad. |  | 644.81 | 0 | 3.5251 | 75.5261
L.01.05.0005.030 | Completamente in legno di larice |  | cad. |  | 1775.04 | 0 | 3.8416 | 75.2096
L.01.05.0007 | GRUPPO ARREDO INCLUSIVO | Fornitura in cantiere di gruppo arredo inclusiva accessibile a persone con disabilità composto da un tavolo e due panchine, con struttura portante unica, in metallo verniciato secondo le indicazioni della DL o legno di larice. I piani di appoggio costituiti da assi e listelli di legno piallati, assemblato come da disegni esecutivi. |  | Materiali piè opera |  | 0 | 0 | 0
L.01.05.0007.005 | gruppo modello freedom in larice con piano da 198x103 cm e 2 panchine freedom |  | cad. | Materiali piè opera | 1635.86 | 0 | 1.3895 | 88.5467
L.01.05.0007.010 | gruppo modello freedom in larice con piano da 198x103 cm, una panchina freedom e due sgabelli |  | cad. | Materiali piè opera | 2160.79 | 0 | 1.0519 | 77.9993
L.01.05.0007.015 | gruppo modello freedom in larice con piano da 198x103 cm e quattro sgabelli |  | cad. | Materiali piè opera | 2361.06 | 0 | 0.72205 | 78.3292
L.01.05.0007.020 | tavolo modello freedom in legno di larice con piano da 198x78 cm |  | cad. | Materiali piè opera | 785.86 | 0 | 2.8924 | 76.1586
L.01.05.0007.025 | tavolo modello freedom in legno di larice con piano da 198x103 cm |  | cad. | Materiali piè opera | 878.08 | 0 | 2.5886 | 76.4623
L.01.05.0010 | PANCHINE | Fornitura in cantiere di panchina con struttura portante in metallo verniciato secondo le indicazioni della D.L. e piani di seduta con assi e listelli di legno, assemblata secondo i disegni esecutivi |  |  |  | 0 | 0 | 0
L.01.05.0010.010 | In legno di pino trattato o abete trattato e struttura in metallo |  | cad. | Materiali piè opera | 332.35 | 0 | 6.8392 | 72.213
L.01.05.0010.015 | In legno di larice e struttura in metallo |  | cad. | Materiali piè opera | 492.38 | 0 | 4.6164 | 74.4344
L.01.05.0010.020 | Completamente in legno di larice |  | cad. | Materiali piè opera | 534.75 | 0 | 4.2506 | 0
L.01.05.0012 | PANCHINE INCLUSIVE | Fornitura in cantiere di panchina inclusiva accessibile a persone con disabilità composta da struttura portante in metallo verniciato secondo le indicazioni della D.L. e piani di seduta con assi e listelli di legno, assemblata secondo i disegni esecutivi |  | Materiali piè opera |  | 0 | 0 | 0
L.01.05.0012.005 | panchina inclusiva modello freedom con seduta da 198 cm |  | cad. | Materiali piè opera | 566.38 | 0 | 4.0132 | 75.038
L.01.05.0012.010 | sgabello per gruppo freedom con seduta da 60 cm |  | cad. | Materiali piè opera | 401.3 | 0 | 5.6641 | 73.3865
L.01.05.0012.015 | panchina con seduta ischiatica modello step adatta a persone anziane e/o deambulanti con seduta da 160 cm |  | cad. | Materiali piè opera | 470.24 | 0 | 4.8337 | 74.2174
L.01.05.0012.020 | panca per una persona con schienale, braccioli e seduta da 60 cm |  | cad. | Materiali piè opera | 534.75 | 0 | 4.2506 | 74.8013
L.01.05.0015 | PORTA BIDONE | Fornitura in cantiere di porta bidone per la raccolta di rifiuti realizzato in listelli di legno fissati a telaio in metallo |  |  |  | 0 | 0 | 0
L.01.05.0015.010 | dimensioni finito 60X60 cm x h= 100 cm |  | cad. | Materiali piè opera | 469.38 | 0 | 3.632 | 75.4186
L.01.05.0020 | BACHECA IN LEGNO TRATTATO STANDARD | Fornitura in cantiere di bacheca in legno, modello standard, assemblata e completa di tettoia a due falde con tavole in larice piallato a copertura dell'intera struttura sottostante. avente la struttura portante e i traversi in legno di pino o abete trattato in autoclave e compresa di pannello in legno o multistrato e altezza fuori terra di almeno 250 cm. Nel prezzo si intende compreso e compensata la bulloneria, la fresatura per l'alloggio del panello, i costi d'assemblaggio e quant'altro per dare la bacheca finita a regola d'arte. |  |  |  | 0 | 0 | 0
L.01.05.0020.015 | con pannello di circa 90·100x140 cm |  | cad. | Materiali piè opera | 697.57 | 0 | 10.958 | 68.0935
L.01.05.0020.020 | con pannello di circa 160·180x140 cm |  | cad. | Materiali piè opera | 757.68 | 0 | 6.7258 | 72.326
L.01.05.0021 | BACHECA IN LARICE STANDARD | Fornitura in cantiere di bacheca premontata e finita con altezza complessiva di circa 3,00 m, composta da struttura realizzata completamente in legno di larice di provenienza locale (qual. IIII°/IV°) essicato 15·20%, compresi i traversi e le tavole per il tetto a due falde a copertura dell'intera struttura sottostante, compreso il pannello espositivo in larice o multistrato, Nel prezzo si intende compreso e compensata la bulloneria, la fresatura per l'alloggio del panello, i costi d'assemblaggio e quant'altro per dare la bacheca finita a regola d'arte. |  |  |  | 0 | 0 | 0
L.01.05.0021.005 | in legno tornito con pannello espositivo da 140x100 cm |  | cad. | Materiali piè opera | 1178.61 | 1.2969 | 6.4856 | 71.2687
L.01.05.0021.010 | in legno squadrato con pannello espositivo da 140x100 cm |  | cad. | Materiali piè opera | 1109.6 | 1.3775 | 6.889 | 70.785
L.01.05.0022 | BACHECA IN LARICE SMONTABILE | Fornitura in cantiere di bacheca premontata e finita con altezza complessiva di circa 3,00 m, composta da struttura realizzata completamente in legno di larice di provenienza locale (qual. IIII°/IV°) essicato 15·20%, quali i traversi da 10x10 cm, travi e travetti e le tavole per il tetto a due falde a copertura dell'intera struttura sottostante, compreso il pannello espositivo. La struttura avrà pali di sezione squadrata da 10x10 cm (o su richiesta da 12x12 cm) e verrà fornita completamente assemblata mediante giunzioni con boccole a filetto metrico inserite negli incastri che da la possibilità di essere smontata/montata, tranne per la parte del tetto che è fissa e giunta alla struttura sottostante con almeno 4 piastre in acciaio e 8 bulloni che garantiscono la stabilità e il corretto assemblaggio nel caso di smontaggio/montaggio. Nel prezzo si intende compreso e compensata la bulloneria, le piastre, la fresatura per l'alloggio del panello, i costi d'assemblaggio e quant'altro per dare la bacheca finita a regola d'arte. |  | Materiali piè opera |  | 0 | 0 | 0
L.01.05.0022.005 | pannello espositivo 76x100 cm e pali 10x10 cm |  | cad. | Materiali piè opera | 1523.64 | 0 | 0 | 79.0515
L.01.05.0022.010 | pannello espositivo 146x100 cm e pali 10x10 cm |  | cad. | Materiali piè opera | 1568.68 | 0 | 0 | 79.0512
L.01.05.0022.015 | pannello espositivo 170x100 cm e pali 10x10 cm |  | cad. | Materiali piè opera | 1688.66 | 0 | 0 | 79.0514
L.01.05.0022.020 | pannello espositivo 46x100 cm e pali 12x12 cm |  | cad. | Materiali piè opera | 1598.66 | 0 | 0 | 79.0512
L.01.05.0022.025 | pannello espositivo 146x100 cm e pali 12x12 cm |  | cad. | Materiali piè opera | 1638.69 | 0 | 0 | 79.0516
L.01.05.0022.030 | pannello espositivo 146x100 cm e pali 12x12 cm |  | cad. | Materiali piè opera | 1758.68 | 0 | 0 | 79.0513
L.01.05.0025 | PALERIA | Fornitura in cantiere di legname segato a misura e tornito per la realizzazione di staccionate. · Pino massello con essicazione 18%, qualità AB e trattamento in autoclave certificato HC4. Il certificato HC4 prevede 11,4 Kg / Mc di trattamento che garantisce durata fino a 15 anni anche a contatto diretto sul terreno senza alcun trattamento ulteriore. · Legno di larice del tipo locale della specie Larix decidua proveniente dalle regioni alpina e dolomitica così come definito dalla norma UNI 11035/2003 di classe S2, ricavato dal durame del tronco, non è consentita la presenza di legno giovane (alburno). |  |  |  | 0 | 0 | 0
L.01.05.0025.005 | In pino trattato · Diametro 8 cm, lunghezza 3.00 m | In pino trattato · Diametro 8 cm, lunghezza 3.00 m | cad. | Materiali piè opera | 18.9 | 0 | 10.3069 | 0
L.01.05.0025.006 | In pino trattato · Diametro 8 cm, lunghezza 1.50 m |  | cad. | Materiali piè opera | 10.8 | 0 | 18.037 | 0
L.01.05.0025.007 | In pino trattato · Smezzola diametro 8 cm, lunghezza 3 m |  | cad. | Materiali piè opera | 10.93 | 0 | 17.8225 | 0
L.01.05.0025.010 | In pino trattato · Diametro 10 cm, lunghezza 3.00 m | In pino trattato · Diametro 10 cm, lunghezza 3.00 m | cad. | Materiali piè opera | 26.62 | 0 | 7.3178 | 0
L.01.05.0025.011 | In pino trattato · Diametro 10 cm, lunghezza 1.50 m |  | cad. | Materiali piè opera | 15.86 | 0 | 12.2825 | 0
L.01.05.0025.012 | In pino trattato · Smezzola diametro 10 cm, lunghezza 3 m |  | cad. | Materiali piè opera | 15.36 | 0 | 12.6823 | 0
L.01.05.0025.015 | In pino trattato · Diametro 16 cm, lunghezza 3.00 m | In pino trattato · Diametro 16 cm, lunghezza 3.00 m | cad. | Materiali piè opera | 59.91 | 0 | 4.5535 | 0
L.01.05.0025.016 | In pino trattato · Diametro 16 cm, lunghezza 1.00 m con incavo |  | cad. | Materiali piè opera | 32.2 | 0 | 8.472 | 0
L.01.05.0025.031 | In larice · Diametro 8 cm, lunghezza 1,50 m |  | cad. | Materiali piè opera | 16.43 | 0 | 11.8564 | 0
L.01.05.0025.032 | In larice · Diametro 8 cm, lunghezza 1,50 m con incavo | In larice · Diametro 8 cm, lunghezza 1,50 m con incavo | cad. | Materiali piè opera | 17.13 | 0 | 11.3719 | 0
L.01.05.0025.033 | In larice · Diametro 8 cm, lunghezza 3,00 m | In larice · Diametro 8 cm, lunghezza 3,00 m | cad. | Materiali piè opera | 27.3 | 0 | 7.1355 | 0
L.01.05.0025.034 | In larice · Smezzola diametro 8 cm, lunghezza 3,00 m | In larice · Smezzola diametro 8 cm, lunghezza 3,00 m | cad. | Materiali piè opera | 19.15 | 0 | 10.1723 | 0
L.01.05.0025.035 | In larice · Diametro 10 cm, lunghezza 3.00 m | In larice · Diametro 10 cm, lunghezza 3.00 m | cad. | Materiali piè opera | 27.12 | 0 | 7.1829 | 0
L.01.05.0025.040 | In larice · Diametro 10 cm, lunghezza 1,50 m | In larice · Diametro 10 cm, lunghezza 1,50 m | cad. | Materiali piè opera | 21.43 | 0 | 9.0901 | 0
L.01.05.0025.045 | In larice · Diametro 10 cm, lunghezza 1,50 m (con incavo piantone) | In larice · Diametro 10 cm, lunghezza 1,50 m (con incavo piantone) | cad. | Materiali piè opera | 23.07 | 0 | 8.4439 | 0
L.01.05.0025.050 | In larice · Smezzola diametro 10 cm, lunghezza 3,00 m | In larice · Smezzola diametro 10 cm, lunghezza 3,00 m | cad. | Materiali piè opera | 17.51 | 0 | 11.1251 | 0
L.01.05.0025.055 | In larice · Diametro 12 cm, lunghezza 3,00 m | In larice · Diametro 12 cm, lunghezza 3,00 m | cad. | Materiali piè opera | 52.55 | 0 | 3.7069 | 0
L.01.05.0025.060 | In larice · Diametro 12 cm, lunghezza 1,50 m | In larice · Diametro 12 cm, lunghezza 1,50 m | cad. | Materiali piè opera | 28.64 | 0 | 6.8017 | 0
L.01.05.0025.065 | In larice · Diametro 12 cm, lunghezza 1,50 m (con incavo piantone) | In larice · Diametro 12 cm, lunghezza 1,50 m (con incavo piantone) | cad. | Materiali piè opera | 30.16 | 0 | 6.4589 | 0
L.01.05.0025.070 | In larice · Smezzola diametro 12 cm, lunghezza 3,00 m | In larice · Smezzola diametro 12 cm, lunghezza 3,00 m | cad. | Materiali piè opera | 36.36 | 0 | 5.3575 | 0
L.01.05.0025.075 | In larice · Diametro 16 cm, lunghezza 1,00 m | In larice · Diametro 16 cm, lunghezza 1,00 m | cad. | Materiali piè opera | 31.82 | 0 | 8.5732 | 0
L.01.05.0025.080 | In larice · Diametro 16 cm, lunghezza 3,00 | In larice · Diametro 16 cm, lunghezza 3,00 | cad. | Materiali piè opera | 82.42 | 0 | 3.3099 | 0
L.01.05.0025.085 | In larice · Diametro 16 cm, lunghezza 1,00 (con incavo piantone) | In larice · Diametro 16 cm, lunghezza 1,00 (con incavo piantone) | cad. | Materiali piè opera | 35.49 | 0 | 7.6867 | 0
L.01.05.0025.090 | In larice · Diametro 16 cm, lunghezza 1,50 (con incavo piantone) | In larice · Diametro 16 cm, lunghezza 1,50 (con incavo piantone) | cad. | Materiali piè opera | 47 | 0 | 5.8043 | 0
L.01.05.0025.095 | In robinia scortecciato · Diametro 10·14 cm, lunghezza 1,00 m | In robinia scortecciato · Diametro 10·14 cm, lunghezza 1,00 m | cad. | Materiali piè opera | 10.37
L.01.05.0025.100 | In robinia scortecciato · Diametro 10·14 cm, lunghezza 1,50 m | In robinia scortecciato · Diametro 10·14 cm, lunghezza 1,50 m | cad. | Materiali piè opera | 16.17
L.01.05.0025.105 | In robinia scortecciato · Diametro 10·14 cm, lunghezza 2,00 m | In robinia scortecciato · Diametro 10·14 cm, lunghezza 2,00 m | cad. | Materiali piè opera | 21.06
L.01.05.0025.110 | In robinia scortecciato · Diametro 10·14 cm, lunghezza 2,50 m | In robinia scortecciato · Diametro 10·14 cm, lunghezza 2,50 m | cad. | Materiali piè opera | 27.46
L.01.05.0025.115 | In robinia scortecciato · Diametro 10·14 cm, lunghezza 3,00 m | In robinia scortecciato · Diametro 10·14 cm, lunghezza 3,00 m | cad. | Materiali piè opera | 34.55
L.01.05.0025.120 | In robinia scortecciato · Diametro oltre 14 fino a 18 cm, lunghezza 1,00 m | In robinia scortecciato · Diametro oltre 14 fino a 18 cm, lunghezza 1,00 m | cad. | Materiali piè opera | 17.36
L.01.05.0025.125 | In robinia scortecciato · Diametro oltre 14 fino a 18 cm, lunghezza 1,50 m | In robinia scortecciato · Diametro oltre 14 fino a 18 cm, lunghezza 1,50 m | cad. | Materiali piè opera | 27.83
L.01.05.0025.130 | In robinia scortecciato · Diametro oltre 14 fino a 18 cm, lunghezza 2,00 m | In robinia scortecciato · Diametro oltre 14 fino a 18 cm, lunghezza 2,00 m | cad. | Materiali piè opera | 36.61
L.01.05.0025.135 | In robinia scortecciato · Diametro oltre 14 fino a 18 cm, lunghezza 2,50 m | In robinia scortecciato · Diametro oltre 14 fino a 18 cm, lunghezza 2,50 m | cad. | Materiali piè opera | 48.16
L.01.05.0025.140 | In robinia scortecciato · Diametro oltre 14 fino a 18 cm, lunghezza 3,00 m | In robinia scortecciato · Diametro oltre 14 fino a 18 cm, lunghezza 3,00 m | cad. | Materiali piè opera | 60.73
L.01.05.0025.160 | Larice scortecciato grezzo diametro 10·14 cm | Larice scortecciato grezzo diametro 10·14 cm | m | Materiali piè opera | 12.65 | 0 | 0 | 79.0514
L.01.05.0025.165 | Smezzola in larice scortecciato grezzo diametro 10·14 cm | Smezzola in larice scortecciato grezzo diametro 10·14 cm | m | Materiali piè opera | 9.11 | 0 | 0 | 79.034
L.01.05.0025.170 | Larice scortecciato grezzo diametro oltre 14 fino a 18 cm | Larice scortecciato grezzo diametro oltre 14 fino a 18 cm | m | Materiali piè opera | 13.92 | 0 | 0 | 79.023
L.01.05.0025.175 | Smezzola in larice scortecciato grezzo diametro oltre 14 fino a 18 cm | Smezzola in larice scortecciato grezzo diametro oltre 14 fino a 18 cm | m | Materiali piè opera | 12.14 | 0 | 0 | 79.0774
L.01.05.0025.180 | Castagno scortecciato grezzo diametro 8·10 cm | Castagno scortecciato grezzo diametro 8·10 cm | m | Materiali piè opera | 16.38 | 0 | 11.8926 | 0
L.01.05.0025.185 | Castagno scortecciato grezzo diametro 12·14 cm |  | m | Materiali piè opera | 18.28 | 0 | 10.6565 | 0
L.01.05.0035 | ELEMENTI PER STACCIONATA IN LEGNO DI LARICE SQUADRATO | Fornitura in cantiere di elementi per la formazione di staccionata in legno di larice locale della specie Larix decidua proveniente dalle regioni alpina e dolomitica così come definito dalla norma UNI 11035/2003 di classe S2. Ogni segato deve essere ricavato dal durame del tronco, non è consentita la presenza di legno giovane (alburno), devono essere piallati e presentare uno smusso di almeno 5 mm su ogni spigolo. I collegamenti montante · corrente saranno realizzate con almeno doppia vite in acciaio al carbonio inox 6,5x90 mm, con testa taglio torx autoperforante (inserto T30) e dotate di fresa intermedia per ridurre l'attrito del gambo durante la penetrazione. I montanti potranno essere fissati su supporti in profili ad U in acciaio corten tipo A · sezione 100x80 mm, s= 5 mm con nr. 2 fori sulle ali da 14 mm: infisso nel terreno con battipalo per circa 84 cm e 16 cm fuori terra o con staffa a bicchiere con H= 15,0 cm su plinti e cordoli. |  |  |  | 0 | 0 | 0
L.01.05.0035.015 | Montanti sezione 90x90 mm intagliati in testa a 15°, piallati e smussati |  | m | Materiali piè opera | 13.23 | 0 | 0 | 79.0627
L.01.05.0035.020 | Tavole sezione 40x140 mm piallate e smusssate |  | m | Materiali piè opera | 8.17 | 0 | 0 | 79.0698
L.01.05.0035.025 | Montante sezione 90x90 mm intagliato in testa a 15°, piallato e smussato ad integrazione staccionata esistente |  | m | Materiali piè opera | 14.56 | 0 | 0 | 71.8407
L.01.05.0035.030 | Tavola sezione 40x140 mm piallata e smusssata ad integrazione staccionata esistente |  | m | Materiali piè opera | 8.99 | 0 | 0 | 71.8576
L.01.05.0045 | STACCIONATA IN LEGNO DI LARICE GREZZO SCORTECCIATO | Fornitura in cantiere di elementi per la formazione di staccionata in legno di larice grezzo e scortecciato, del diametro di circa 12·14 cm. La staccionata sarà composta da montanti verticali di diametro 12·14 cm da porre ad interasse di 2,00 m, un passamano orizzontale e traversi in mezzo tondo. Nel prezzo è compreso l'onere della ferramenta e della chioderia. |  | Materiali piè opera
L.01.05.0045.005 | Con una smezzola, per ancoraggio su bicchiere, altezza 120 cm | Con una smezzola, per ancoraggio su bicchiere, altezza 120 cm | m | Materiali piè opera | 24.92
L.01.05.0045.010 | Con una smezzola, per ancoraggio in terreno, altezza 150 cm | Con una smezzola, per ancoraggio in terreno, altezza 150 cm | m | Materiali piè opera | 26.5
L.01.05.0045.015 | Con due smezzole, per ancoraggio con bicchiere, altezza 120 cm | Con due smezzole, per ancoraggio con bicchiere, altezza 120 cm | m | Materiali piè opera | 30.75
L.01.05.0045.020 | Con due smezzole, per ancoraggio in terreno, altezza 150 cm | Con due smezzole, per ancoraggio in terreno, altezza 150 cm | m | Materiali piè opera | 31.89
L.01.05.0095 | SBARRA BILICO IN LARICE | Fornitura in cantiere di barriera di accesso stradale, con apertura a sollevamento bilanciato e blocco di sicurezza con scatto a fine corsa. Montanti doppi da 160 mm, barra orizzontale da 120 mm rastremata. Dispositivo di chiusura predisposto per l'inserimento di un luchetto, contrappeso in acciaio verniciato con finitura epossidica bicomponente per esterni. Bulloni ad incasso con dado autobloccante e tappo di protezione e viti da legno in acciaio con testa piana svasata per l'assemblaggio. Predisposta per l'ancoraggio a terra.
L.01.05.0095.005 | Altezza fuori terra 90 cm, lunghezza 3.45 m, passaggio utile 2.30 m | Altezza fuori terra 90 cm, lunghezza 3.45 m, passaggio utile 2.30 m | cad. | Materiali piè opera | 130.4
L.01.05.0100 | BICCHIERE METALLICO PER ANCORAGGIO STACCIONATE | Bicchiere metallico di base costituito da un elemento verticale atto ad accogliere il montante di spessore 3 mm ed altezza 12 cm, completo di doppio foro di diametro 10 mm per il perno passante di diametro 8 mm, con saldata alla base una piastra di dimensioni 20x8 cm, spessore 6 mm, completa di 4 fori di diametro 10 mm per i bulloni di ancoraggio alla struttura. Tale bicchiere deve essere zincato a caldo e verniciato secondo i colori di progetto o indicati dalla DL. |  |  |  | 0 | 0 | 0
L.01.05.0100.010 | montante diametro 8·12 cm su piastra e/o pignone |  | cad. | Materiali piè opera | 18.71 | 0 | 0 | 79.0486
L.01.05.0100.015 | montante diametro 14·16 cm su piastra e/o pignone |  | cad. | Materiali piè opera | 20.65 | 0 | 0 | 79.0315
L.01.05.0100.020 | montante sezione 9x9 cm su piastra e/o pignone |  | cad. | Materiali piè opera | 19.38 | 0 | 0 | 79.0506
L.01.05.0100.025 | montante sezione 12x12 cm su piastra e/o pignone |  | cad. | Materiali piè opera | 20.65 | 0 | 0 | 79.0315
L.01.05.0100.030 | ad U, su piastra/codulo, in acciaio corten per montanti 90x90 mm |  | cad. |  | 30.26 | 0 | 0 | 79.0482
L.01.05.0100.035 | profilo ad U in acciaio corten per montanti 90x90 mm |  | m |  | 105.82 | 0 | 0 | 79.0493
L.01.05.0115 | CANALETTE TRASVERSALI IN LEGNO DI LARICE CERTIFICATO | Fornitura in cantiere di canalette in legno per la raccolta e lo sgrondo delle acque meteoriche, su strade forestali o strade non asfaltate, eseguite mediante assemblaggio di assoni di larice grezzo certificato PEFC, fissati con apposita ferramenta compresa nel prezzo |  |  |  | 0 | 0 | 0
L.01.05.0115.005 | tipo normale con fianchi sez. 5x10/12 cm, fondo 4x20 cm |  | m | Materiali piè opera | 33.52
L.01.05.0115.010 | tipo pesante con fianchi sez. 8·10x10/14 cm, fondo54x30 cm |  | m | Materiali piè opera | 36.69
L.01.10 | ARREDI ED ACCESSORI IN CLS |  |  |  |  | 0 | 0 | 0
L.01.10.0015 | DISSUASORI | Fornitura in cantiere di dissuasori in cemento armato vibrato, sabbiato, con trattamento superficiale antidegrado
L.01.10.0015.100 | Dissuasore verticale altezza 50 cm, completo di anello per catena e peso di circa 100 kg |  | cad. | Materiali piè opera | 129.03
L.01.10.0015.105 | Dissuasore verticale altezza 100 cm, completo di anello per catena e peso di circa 150 kg |  | cad. | Materiali piè opera | 253
L.01.10.0015.110 | Dissuasore a cordolo, altezza 25 cm, completo di pilastrini di supporto | Dissuasore a cordolo, altezza 25 cm, completo di pilastrini di supporto | m | Materiali piè opera | 66.16
L.01.15 | ARREDI ED ACCESSORI METALLICI |  |  |  |  | 0 | 0 | 0
L.01.15.0005 | PANCHINE | Fornitura in cantiere di panchine in metallo |  |  |  | 0 | 0 | 0
L.01.15.0005.010 | Struttura ghisa e legno, stile Liberty cm 190 |  | cad. | Materiali piè opera | 968.37 | 0 | 0 | 79.0514
L.01.15.0005.015 | Struttura in metallo e basamento in CLS trattato | Struttura in metallo e basamento in CLS trattato | cad. | Materiali piè opera | 730.39 | 0 | 0 | 79.0509
L.01.15.0010 | DISSUASORI | Fornitura in cantiere di dissuasori in metallo |  |  |  | 0 | 0 | 0
L.01.15.0010.110 | Dissuasore verticale altezza 115 cm in ghisa |  | cad. | Materiali piè opera | 273.43 | 0 | 0 | 79.0513
L.01.15.0010.115 | Dissuasore verticale altezza 80 cm in ghisa rimovibile |  | cad. | Materiali piè opera | 229.16 | 0 | 0 | 79.0496
L.01.15.0015 | GRIGLIE PER ALBERI | Fornitura in cantiere di griglie di protezione per alberi in ghisa lamellare a norma UNI EN 185 con feritoie disposte a raggiera, di forma circolare o quadrata |  |  |  | 0 | 0 | 0
L.01.15.0015.005 | quadra 80x80 cm, foro 40 cm |  | cad. | Materiali piè opera | 220.46 | 0 | 0 | 79.0529
L.01.15.0015.010 | quadra100x100 cm, foro 50 cm |  | cad. | Materiali piè opera | 400.79 | 0 | 0 | 79.0514
L.01.15.0015.015 | quadra 120x120 cm, foro 100 cm |  | cad. | Materiali piè opera | 362.84 | 0 | 0 | 79.0514
L.01.15.0015.020 | quadra 180x180 cm, foro 150 cm |  | cad. | Materiali piè opera | 672.77 | 0 | 0 | 79.0508
L.01.15.0015.025 | tonda D= 100 cm, foro 50 cm |  | cad. | Materiali piè opera | 299.59 | 0 | 0 | 79.0514
L.01.15.0015.030 | tonda D= 100 cm, foro 70 cm |  | cad. | Materiali piè opera | 230.02 | 0 | 0 | 79.0496
L.01.15.0015.035 | tonda D= 150 cm, foro 100 cm |  | cad. | Materiali piè opera | 426.09 | 0 | 0 | 79.0514
L.01.15.0020 | FONTANELLE IN GHISA | Fornitura in cantiere di fontana in in ghisa a colonna, tipo Milano , testa a cappello, a sezione quadra, vasca di raccolta con griglia, completa di rubinetto in ottone e raccordi di adduzione e scarico, da fissare su appoggio in cls. |  |  |  | 0 | 0 | 0
L.01.15.0020.020 | altezza 140 cm e larghezza 62 cm del peso di 120 kg |  | cad. | Materiali piè opera | 659.71 | 0 | 0 | 79.0514
L.01.15.0020.025 | altezza 100 cm e larghezza 52 cm del peso di 90 kg |  | cad. | Materiali piè opera | 576.22 | 0 | 0 | 79.0514
L.01.15.0020.030 | altezza 100 cm e larghezza 41 cm del peso di 50 kg |  | cad. | Materiali piè opera | 335.87 | 0 | 0 | 79.0514
L.01.15.0020.035 | altezza 80 cm e larghezza 30 cm del peso di 30 kg |  | cad. | Materiali piè opera | 215.7 | 0 | 0 | 79.0496
L.01.20 | ACCESSORI VARI |  |  |  |  | 0 | 0 | 0
L.01.20.0010 | CARTELLINO SEGNALETICO | Fornitura di cartellino segnaletico, formato 12X6 cm, per esterno, realizzato in alluminio o in alluminio composito tipo alucobond , dibond o similare, ricoperto in film vinilico calandrato fuso, stampato in quadricromia con inchiostri pigmentati. Il tutto trattato con laminazione protettiva anti UV.
L.01.20.0010.005 | Esclusa impaginazione grafica, che sarà realizzata a carico del committente | Esclusa impaginazione grafica, che sarà realizzata a carico del committente | cad. | Materiali piè opera | 12.08
L.01.20.0010.010 | Inclusa impaginazione grafica, predisposizione delle bozze di stampa, correzione e impaginazione definitiva | Inclusa impaginazione grafica, predisposizione delle bozze di stampa, correzione e impaginazione definitiva | cad. | Materiali piè opera | 18.34
L.01.20.0020 | SEGNALETICA PER SENTIERI IN FOREX | Fornitura in cantiere di tabelle segnavia in FOREX colore bianco (densità 500 kg/m3), spessore 19 mm, 2 fori in centro per fissaggio su palo diametro 6,5 mm con interasse distante dal bordo superiore ed inferiore 10 mm, direzione destra o sinistra, scritte (carattere Arial 25) e loghi colore nero incise con pantografo (punta cilindrica testa piatta, diametro 3,5·4,0 mm, profondità incisione 1,5·2,0 mm), smalto sintetico (colore rosso: RAL 3000 o RAL 3020, colore nero: RAL 9010) secondo il capitolato CAI le indicazioni della DL secondo le seguenti indicazioni: · freccia da 55x 15 cm e tabelle da da 25 x 15 cm · punta colore rosso, con eventuale logo o sigla sentiero di lunga percorrenza (da computare a parte) colore nero su sfondo bianco al centro · coda colore rosso·bianco·rosso con il numero del sentiero colore nero nel campo bianco · da una a tre righe: indicazione meta e tempi di percorrenza o dislivello · tabelle con indicato il nome della località , per escursionisti esperti , tematiche, ecc.. · staffe per il fissaggio sul palo e viteria da computare a parte |  | Materiali piè opera |  | 0 | 0 | 0
L.01.20.0020.005 | freccia fino a 30 quantità |  | cad. | Materiali piè opera | 30.39 | 0 | 0 | 79.0392
L.01.20.0020.010 | freccia fino da 31 a 100 quantità |  | cad. | Materiali piè opera | 19.09 | 0 | 0 | 79.0466
L.01.20.0020.015 | freccia fino da 101 a 300 quantità |  | cad. | Materiali piè opera | 16.5 | 0 | 0 | 79.0303
L.01.20.0020.020 | freccia oltre le 300 quantità |  | cad. | Materiali piè opera | 13.85 | 0 | 0 | 79.0614
L.01.20.0020.025 | tabella fino a 30 quantità |  | cad. | Materiali piè opera | 13.56 | 0 | 0 | 79.056
L.01.20.0020.030 | tabella da 31 a 100 quantità |  | cad. | Materiali piè opera | 8.08 | 0 | 0 | 79.0842
L.01.20.0020.035 | tabella da 101 a 300 quantità |  | cad. | Materiali piè opera | 6.76 | 0 | 0 | 78.9941
L.01.20.0020.040 | tabella oltre le 300 quantità |  | cad. | Materiali piè opera | 5.63 | 0 | 0 | 79.0409
L.01.20.0025 | SEGNALETICA PER SENTIERI IN MEG | Fornitura in cantiere di tabelle segnavia in MEG colore bianco (densità 500 kg/m3), spessore 19 mm, 2 fori in centro per fissaggio su palo diametro 6,5 mm con interasse distante dal bordo superiore ed inferiore 10 mm, direzione destra o sinistra, scritte (carattere Arial 25) e loghi colore nero incise con pantografo (punta cilindrica testa piatta, diametro 3,5·4,0 mm, profondità incisione 1,5·2,0 mm), smalto sintetico (colore rosso: RAL 3000 o RAL 3020, colore nero: RAL 9010) secondo il capitolato CAI le indicazioni della DL secondo le seguenti indicazioni: · freccia da 55x 15 cm e tabelle da da 25 x 15 cm · punta colore rosso, con eventuale logo o sigla sentiero di lunga percorrenza (da computare a parte) colore nero su sfondo bianco al centro · coda colore rosso·bianco·rosso con il numero del sentiero colore nero nel campo bianco · da una a tre righe: indicazione meta e tempi di percorrenza o dislivello · tabelle con indicato il nome della località , per escursionisti esperti , tematiche, ecc.. · staffe per il fissaggio sul palo e viteria da computare a parte |  | Materiali piè opera |  | 0 | 0 | 0
L.01.20.0025.005 | freccia fino a 30 quantità |  | cad. | Materiali piè opera | 39.24 | 0 | 0 | 79.052
L.01.20.0025.010 | freccia da 31 a 100 quantità |  | cad. | Materiali piè opera | 22.63 | 0 | 0 | 79.0544
L.01.20.0025.015 | freccia da 101 a 300 quantità |  | cad. | Materiali piè opera | 17.89 | 0 | 0 | 79.0386
L.01.20.0025.020 | freccia oltre le 300 quantità |  | cad. | Materiali piè opera | 16.38 | 0 | 0 | 79.0598
L.01.20.0025.025 | tabella fino a 30 quantità |  | cad. | Materiali piè opera | 17.74 | 0 | 0 | 79.0304
L.01.20.0025.030 | tabella da 31 a 100 quantità |  | cad. | Materiali piè opera | 12.51 | 0 | 0 | 79.0568
L.01.20.0025.035 | tabella da 101 a 300 quantità |  | cad. | Materiali piè opera | 10.68 | 0 | 0 | 79.0262
L.01.20.0025.040 | tabella oltre le 300 quantità |  | cad. | Materiali piè opera | 8.92 | 0 | 0 | 79.0359
L.01.20.0030 | SEGNALETICA TURISTICA | Fornitura di pannello rigido per esterno, in PVC espanso o in alluminio o in alluminio composito quali forex , alucobond , dibond o similare, compresa la stampa diretta sul supporto o su film vinilico calandrato fuso, in quadricromia con inchiostri pigmentati e laminazione polimerica su indicazioni della D.L.. Il tutto trattato con laminazione protettiva anti UV e antivandalismo/antigraffio. Nel prezzo si intende compresa la formazioni dei fori per l'infissione del pannello a parete e della verifica di correttezza del file grafico; escluso l'onere per l'impaginazione e l'elaborazione grafica da computarsi a parte.
L.01.20.0030.005 | Stampa su Forex con spessore di 3 mm e misura di 100x70 cm |  | a corpo | Materiali piè opera | 69.58
L.01.20.0030.010 | Stampa su Forex con spessore di 3 mm e misura di 100x140 cm |  | a corpo | Materiali piè opera | 82.23
L.01.20.0030.015 | Stampa su Forex con spessore di 5 mm e misura di 100x70 cm |  | a corpo | Materiali piè opera | 75.9
L.01.20.0030.020 | Stampa su Forex con spessore di 5 mm e misura di 100x140 cm |  | a corpo | Materiali piè opera | 88.55
L.01.20.0030.025 | Stampa su Forex con spessore di 10 mm e misura di 100x70 cm |  | a corpo | Materiali piè opera | 94.88
L.01.20.0030.030 | Stampa su Forex con spessore di 10 mm e misura di 100x140 cm |  | a corpo | Materiali piè opera | 126.5
L.01.20.0030.035 | stampa su Dbond con spessore di 3 mm e misura di 100x70 cm |  | a corpo | Materiali piè opera | 120.18
L.01.20.0030.040 | stampa su Dbond con spessore di 3 mm e misura 100x140 cm |  | a corpo | Materiali piè opera | 158.13
L.01.20.0030.045 | Elaborazione grafica |  | a corpo | Materiali piè opera | 50.6
L.01.20.0030.050 | Studio creativo ed impaginazione grafica con materiale fornito dal committente di complessità media |  | a corpo |  | 316.25
L.01.25 | MATERIALI VARI PER REALIZZAZIONE DI PARCHI E GIARDINI |  |  |  |  | 0 | 0 | 0
L.01.25.0005 | PIETRAME PER MURATURE | Fornitura in cantiere di pietrame scelto, proveniente da cave, per la costruzione di paramenti o rivestimenti faccia a vista di colore, tipo e dimensioni a scelta della D.L. |  |  |  | 0 | 0 | 0
L.01.25.0005.005 | di forma idonea ad essere successivamente lavorato in cantiere | Di forma idonea ad essere successivamente lavorato in cantiere | 100kg | Materiali piè opera | 4.88 | 0 | 0 | 79.0984
L.01.25.0005.010 | tranciato per murature a secco |  | 100kg | Materiali piè opera | 33.08 | 0 | 0 | 79.0508
L.01.25.0010 | CIOTTOLI E GRANIGLIE | Fornitura in cantiere di ciottoli e graniglie, proveniente da cave, di colore, tipo e dimensioni a scelta della D.L. |  |  |  | 0 | 0 | 0
L.01.25.0010.005 | Ciottoli di fiume Ø30·50 mm | Ciottoli di fiume Ø30·50 mm | 100kg | Materiali piè opera | 37.47 | 0 | 0 | 79.0499
L.01.25.0010.010 | Ciottoli di fiume Ø40·60 mm | Ciottoli di fiume Ø40·60 mm | 100kg | Materiali piè opera | 31.14 | 0 | 0 | 79.0623
L.01.25.0010.015 | Ciottoli di fiume Ø60·80 mm | Ciottoli di fiume Ø60·80 mm | 100kg | Materiali piè opera | 28.61 | 0 | 0 | 79.0633
L.01.25.0010.020 | Ciottoli di fiume tranciati Ø40·60 mm | Ciottoli di fiume tranciati Ø40·60 mm | 100kg | Materiali piè opera | 50.12 | 0 | 0 | 79.0503
L.01.25.0010.025 | Ciottoli di fiume tranciati Ø80·100 mm | Ciottoli di fiume tranciati Ø80·100 mm | 100kg | Materiali piè opera | 43.79 | 0 | 0 | 79.0591
L.01.25.0010.030 | Ciottoli di fiume tranciati Ø120·150 mm | Ciottoli di fiume tranciati Ø120·150 mm | 100kg | Materiali piè opera | 31.14 | 0 | 0 | 79.0623
L.01.25.0010.035 | Graniglia marmo rosso Verona, granulometria 2·9 mm | Graniglia marmo rosso Verona, granulometria 2·9 mm | 100kg | Materiali piè opera | 12.79
L.01.25.0010.040 | Graniglia marmo bianco Carrara, granulometria 2·9 mm | Graniglia marmo bianco Carrara, granulometria 2·9 mm | 100kg | Materiali piè opera | 14.84
L.01.25.0015 | PAVIMENTI IN CLS | Fornitura in cantiere di elementi per la pavimentazione in cls , ad elevate caratteristiche meccaniche, idonei al transito veicolare. |  |  |  | 0 | 0 | 0
L.01.25.0015.004 | Grigliato 60x40x8 cm |  | m² | Materiali piè opera | 14.23 | 0 | 0 | 79.0583
L.01.25.0015.005 | Grigliato 60x40x10 cm |  | m² | Materiali piè opera | 14.86 | 0 | 0 | 79.0713
L.01.25.0015.010 | Grigliato bugnato 50x50x12 cm | Grigliato bugnato 50x50x12 cm | m² | Materiali piè opera | 18.03 | 0 | 0 | 79.0349
L.01.25.0015.011 | Grigliato quadro 50x50x8 cm |  | m² | Materiali piè opera | 14.23 | 0 | 0 | 79.0583
L.01.25.0015.012 | Grigliato da giardino 50x50x10 cm |  | m² | Materiali piè opera | 14.86 | 0 | 0 | 79.0713
L.01.25.0015.015 | Piastre in ghiaino lavato 50x50 cm | Piastre in ghiaino lavato 50x50 cm | m² | Materiali piè opera | 12.99
L.01.25.0015.020 | Piastre colorate pressate 50x50 cm | Piastre colorate pressate 50x50 cm | m² | Materiali piè opera | 15.24
L.01.25.0015.025 | Formelle autobloccanti forme varie: colore grigio cemento, h=6 cm |  | m² | Materiali piè opera | 17.08 | 0 | 0 | 79.0398
L.01.25.0015.030 | Formelle autobloccanti forme varie: colori vari, h=6 cm | Formelle autobloccanti forme varie: colori vari, h=6 cm | m² | Materiali piè opera | 19.61 | 0 | 0 | 79.0413
L.01.25.0015.035 | Formelle autobloccanti forme varie: colore grigio, h=8 cm | Formelle autobloccanti forme varie: colore grigio, h=8 cm | m² | Materiali piè opera | 17.71 | 0 | 0 | 79.0514
L.01.25.0015.040 | Formelle autobloccanti forme varie: colori vari, h=8 cm | Formelle autobloccanti forme varie: colori vari, h=8 cm | m² | Materiali piè opera | 20.24 | 0 | 0 | 79.0514
L.01.25.0020 | GRIGLIATI IN PLASTICA | Fornitura in cantiere di grigliato in plastica, ad elevate caratteristiche meccaniche, idonee al transito veicolare. Sistema di aggancio ad incastro e superficie permeabile non inferiore al 95%, rispondente alle migliori caratteristiche di mercato ed alle normative vigenti.
L.01.25.0020.005 | in plastica riciclata | in plastica riciclata | m² | Materiali piè opera | 15.24
L.01.25.0020.010 | in polipropilene di tipo pregiato, stabilizzato ai raggi UV | in polipropilene di tipo pregiato, stabilizzato ai raggi UV | m² | Materiali piè opera | 17.1
L.01.25.0025 | PAVIMENTAZIONI ANTITRAUMA PER GIOCHI | Fornitura in cantiere di materiale per la formazione della pavimentazione antitrauma per caduta dall'alto nelle aree delle strutture dei giochi secondo la norma europea EN 1177: · Ghiaia o ghiaino lavato ed asciugato a corpo tondeggiante, di granulometria compresa tra 2 e 8 mm, ricavato da fiumi e laghi o dalla frantumazione di inerti di pezzatura maggiore, privo di sostanze organiche, limo e prodotti ricavati dal riciclaggio di materiale da costruzione. Non ghiaino proveniente dalla frantumazione di pietre che producono granuli spigolosi e taglienti, normalmente utilizzabili in edilizia. · Corteccia di conifera sminuzzata, vagliata e selezionata, granulometria compresa da 20 a 80 mm, asciutta e priva di sostanze organiche diverse dalla corteccia e da prodotti inquinanti e/o tossici di qualunque tipo. |  |  |  | 0 | 0 | 0
L.01.25.0025.005 | Ghiaia o ghiaino lavato | Ghiaia o ghiaino lavato | m³ | Materiali piè opera | 33.22 | 0 | 0 | 79.0488
L.01.25.0025.010 | Corteccia di conifera fino a 10 m3 | Corteccia di conifera fino a 10 m3 | m³ | Materiali piè opera | 34.98 | 0 | 0 | 68.2676
L.01.25.0025.015 | Corteccia di conifera oltre i 10 fino a 20 m3 | Corteccia di conifera oltre i 10 fino a 20 m3 | m³ | Materiali piè opera | 32.6 | 0 | 0 | 73.2515
L.01.25.0025.020 | Corteccia di conifera oltre i 20 m3 | Corteccia di conifera oltre i 20 m3 | m³ | Materiali piè opera | 30.21 | 0 | 0 | 79.0467
L.04 | MATERIALI PER OPERE A VERDE |  |  |  |  | 0 | 0 | 0
L.04.05 | SEMI E MISCUGLI |  |  |  |  | 0 | 0 | 0
L.04.05.0040 | SEMENTI SELEZIONATE | Fornitura in cantiere di miscugli di sementi selezionate |  |  |  | 0 | 0 | 0
L.04.05.0040.005 | Prati ricreazionali | Prati ricreazionali | kg | Materiali piè opera | 3.99 | 0 | 0 | 78.9474
L.04.05.0040.010 | Prati estensivi | Prati estensivi | kg | Materiali piè opera | 5.16 | 0 | 0 | 79.0698
L.04.05.0040.015 | Prati ornamentali | Prati ornamentali | kg | Materiali piè opera | 5.21 | 0 | 0 | 79.0787
L.04.05.0040.020 | Prati ombreggiati | Prati ombreggiati | kg | Materiali piè opera | 8.27 | 0 | 0 | 79.081
L.04.05.0040.025 | Zone aride | Zone aride | kg | Materiali piè opera | 4.61 | 0 | 0 | 78.9588
L.04.05.0040.030 | Prati sportivi | Prati sportivi | kg | Materiali piè opera | 4.73 | 0 | 0 | 79.0698
L.04.05.0040.035 | Luoghi umidi | Luoghi umidi | kg | Materiali piè opera | 4.48 | 0 | 0 | 79.0179
L.04.05.0040.040 | Rigenerazione | Rigenerazione | kg | Materiali piè opera | 3.74 | 0 | 0 | 79.1444
L.04.05.0040.045 | Media intensa utilizzazione in zone aride | Media intensa utilizzazione in zone aride | kg | Materiali piè opera | 5.26 | 0 | 0 | 79.0875
L.04.05.0040.050 | Scarpate su terreno acido | Scarpate su terreno acido | kg | Materiali piè opera | 12.61 | 0 | 0 | 79.0642
L.04.05.0040.055 | Scarpate su terreno arido | Scarpate su terreno arido | kg | Materiali piè opera | 10.29 | 0 | 0 | 79.0087
L.04.05.0040.060 | Scarpate su terreno calcareo | Scarpate su terreno calcareo | kg | Materiali piè opera | 18.44 | 0 | 0 | 79.0672
L.04.05.0040.065 | Miscuglio Tipo RSM 7.2.1 in sacchi da 10 Kg, a base di graminacee e con 1,6 % di leguminose ed erbe per zone siccitose | Miscuglio Tipo RSM 7.2.1 in sacchi da 10 Kg, a base di graminacee e con 1,6 % di leguminose ed erbe per zone siccitose | kg | Materiali piè opera | 4.92
L.04.05.0040.070 | Miscuglio tipo Loretta Sport | Miscuglio tipo Loretta Sport | kg | Materiali piè opera | 0.89
L.04.05.0042 | MATERIALI DI PROPAGAZIONE NATIVI PER INERBIMENTI | Fornitura in cantiere di materiali di propagazione nativi. Per materiali propagazione nativi si intende: + fieno o erba verde ricchi di seme ottenuti direttamente da praterie (prati o pascoli) locali naturali o seminaturali, costituiti cioè solo da ecotipi nativi e mai seminati (riseminati o traseminati) con varietà selezionate di specie erbacce (L 4.5.42.5, L 4.5.42.10, L 4.5.42.15 e L 4.5.42.20); + miscugli di sementi ottenute in coltivazioni specializzate da seme a partire da seme raccolto in praterie locali naturali o seminaturali (L. 4.5.42.25 e L. 4.5.42.30); + fiorumi ricchi di seme ottenuti con macchina raccogli seme (spazzolatrice o mietitrebbia) (L. 4.5.42.35 e L. 4.5.42.40) direttamente da praterie (prati o pascoli) locali naturali o seminaturali, costituiti cioè solo da ecotipi nativi e mai seminati (riseminati o traseminati) con varietà selezionate di specie erbacce: i fiorumi devono avere contenuto di seme minimo pari al 30% del peso; + fiorumi da fienile (L. 4.5.42.45) ottenuti da praterie (prati o pascoli) locali naturali o seminaturali, costituiti cioè solo da ecotipi nativi e mai seminati (riseminati o traseminati) con varietà selezionate di specie erbacce: i fiorumi devono avere contenuto di seme minimo pari al 15% del peso ed età non superiore ai 12 mesi. Per fini di protezione della biodiversità locale, rispetto all'area di semina il materiale di propagazione nativo deve avere le seguenti caratteristiche: + deve provenire da una prateria il più vicino possibile all'area di semina; + area di origine e area di impiego del materiale di propagazione devono comunque rientrare nel medesimo bacino considerando i seguenti sette bacini di riferimento: Valsugana, Primiero·Vanoi, Valli dell'Avisio (val di Cembra, di Fiemme e di Fassa), Valli del Noce (val di Non e di Sole), Valli dell'Adige (val d'Adige e val Lagarina) Valli del Sarca (val Rendena, valle dei Laghi e val Giudicarie) e Valle del Chiese; + deve provenire dal medesimo piano altitudinale oppure da quello adiacente ma entro un range di ca.300 m considerando i seguenti tre piani: collinare e montano (fino a 1200 m), subalpino (1200 m · limite del bosco) e alpino (sopra il limite del bosco) + deve provenire da una prateria caratterizzata da suolo con caratteristiche simili a quelle dell'area da inerbire per umidità (suolo secco o umido), reazione (suolo basico·debolmente acido o molto acido) e contenuto di elementi nutritivi (suolo povero o ricco). |  | Materiali piè opera
L.04.05.0042.005 | Fieno di primo taglio ricco di seme ottenuto da praterie magre, non o poco concimate (max 50 kg di N per ha e per anno) | Fieno di primo taglio ricco di seme ottenuto da praterie magre, non o poco concimate (max 50 kg di N per ha e per anno) | 100kg | Materiali piè opera | 35.94
L.04.05.0042.010 | Fieno di primo taglio ricco di seme ottenuto da praterie pingui, più o meno concimate (max 120 kg di N per ha e per anno) | Fieno di primo taglio ricco di seme ottenuto da praterie pingui, più o meno concimate (max 120 kg di N per ha e per anno) | 100kg | Materiali piè opera | 25.67
L.04.05.0042.015 | Erba verde di primo taglio ricca di seme ottenuta da praterie magre, non o poco concimate (max50 kg di N per ha e per anno) | Erba verde di primo taglio ricca di seme ottenuta da praterie magre, non o poco concimate (max50 kg di N per ha e per anno) | 100kg | Materiali piè opera | 8.94
L.04.05.0042.020 | Erba verde di primo taglio ricca di seme ottenuta da praterie pingui, più o meno concimate (max 120 kg di N per ha e per anno) | Erba verde di primo taglio ricca di seme ottenuta da praterie pingui, più o meno concimate (max 120 kg di N per ha e per anno) | 100kg | Materiali piè opera | 6.37
L.04.05.0042.025 | Miscuglio di sementi da coltivazioni specializzate da seme per praterie magre contenente almeno 30 specie | Miscuglio di sementi da coltivazioni specializzate da seme per praterie magre contenente almeno 30 specie | kg | Materiali piè opera | 154.01
L.04.05.0042.030 | Miscuglio di sementi da coltivazioni specializzate da seme per praterie pingui contenente almeno 20 specie | Miscuglio di sementi da coltivazioni specializzate da seme per praterie pingui contenente almeno 20 specie | kg | Materiali piè opera | 51.33
L.04.05.0042.035 | Fiorume ottenuto con macchina raccogliseme da praterie magre o poco concimate (max 50 kg di N per ha e per anno) | Fiorume ottenuto con macchina raccogliseme da praterie magre o poco concimate (max 50 kg di N per ha e per anno) | kg | Materiali piè opera | 35.94
L.04.05.0042.040 | Fiorume ottenuto con macchina raccogliseme da praterie pingui, più o meno concimate (max 120 kg di N per ha e per anno) | Fiorume ottenuto con macchina raccogliseme da praterie pingui, più o meno concimate (max 120 kg di N per ha e per anno) | kg | Materiali piè opera | 10.27
L.04.05.0042.045 | Fiorume da fienile | Fiorume da fienile | kg | Materiali piè opera | 4.11
L.04.05.0045 | PRATO PRONTO | Fornitura in cantiere di prato pronto a rotoli composto da Lolium perenne e Festuca rubra
L.04.05.0045.005 |  |  | m² | Materiali piè opera | 6.06
L.04.10 | TERRE E TERRICCI |  |  |  |  | 0 | 0 | 0
L.04.10.0005 | TERRA | Fornitura in cantiere di terra |  |  |  | 0 | 0 | 0
L.04.10.0005.005 | Terra vegetale naturale |  | m³ | Materiali piè opera | 18.17 | 0 | 0 | 79.0314
L.04.10.0005.010 | Terra vegetale selezionata | Terra vegetale selezionata | m³ | Materiali piè opera | 24.49 | 0 | 0 | 79.0527
L.04.10.0005.015 | Terra vegetale selezionata e vagliata | Terra vegetale selezionata e vagliata | m³ | Materiali piè opera | 33.35 | 0 | 0 | 79.0405
L.04.10.0015 | TERRICCIO | Fornitura in cantiere di terriccio rispondente alle migliori caratteristiche di mercato
L.04.10.0015.005 | Terriccio organico per tappeti erbosi, composto dal 30% di sostanza organica con aggiunta di terricci, vagliato e concimato, pH neutro |  | m³ | Materiali piè opera | 45.9
L.04.10.0015.010 | Terriccio ricco di sostanza organica,, composto da una miscelazione di letame e terricci vegetali, idoneo per l'impianto di alberi ed arbusti |  | m³ | Materiali piè opera | 53.54
L.04.10.0015.015 | Terriccio composto da fibra di cocco, cortecce compostate, sabbia, ad elevata capacità di ritenzione idrica, adatto per la coltura in vaso e la formazione di fioriere |  | m³ | Materiali piè opera | 56.37
L.04.10.0015.020 | Humus a base di letame vermicomposto per rinvasi |  | l | Materiali piè opera | 0.25
L.04.20 | CORRETTIVI
L.04.20.0005 | CORRETTIVI | Fornitura in cantiere di correttivi per uso agricolo
L.04.20.0005.005 | Solfato di calcio | Solfato di calcio | kg | Materiali piè opera | 0.28
L.04.20.0005.010 | Solfato di magnesio | Solfato di magnesio | kg | Materiali piè opera | 0.33
L.04.20.0005.015 | Calce idrata viva | Calce idrata viva | kg | Materiali piè opera | 0.25
L.04.25 | CONCIMI
L.04.25.0005 | CONCIMI ORGANICI O MISTI | Fornitura in cantiere di concimi organici o misti
L.04.25.0005.005 | Pollina | Pollina | kg | Materiali piè opera | 0.23
L.04.25.0005.010 | Stallatico | Stallatico | kg | Materiali piè opera | 0.23
L.04.25.0005.015 | Organico 70·90%, NPK 8·3·2 ph 5.5 | Organico 70·90%, NPK 8·3·2 ph 5.5 | kg | Materiali piè opera | 0.63
L.04.25.0005.020 | Organico minerale titolo 10 5 5 +2 | Organico minerale titolo 10 5 5 +2 | kg | Materiali piè opera | 1.42
L.04.25.0010 | CONCIMI CHIMICI O MINERALI | Fornitura in cantiere di concimi chimici o minerali
L.04.25.0010.005 | NPK 12·12·17+2 | NPK 12·12·17+2 | kg | Materiali piè opera | 0.63
L.04.25.0010.015 | Solfato ammonico | Solfato ammonico | kg | Materiali piè opera | 0.33
L.04.25.0010.020 | Solfato di ferro | Solfato di ferro | kg | Materiali piè opera | 0.28
L.04.25.0010.030 | Cessione programmata 3·4 mesi | Cessione programmata 3·4 mesi | kg | Materiali piè opera | 3.64
L.04.25.0010.035 | Cessione programmata 5·6 mesi | Cessione programmata 5·6 mesi | kg | Materiali piè opera | 4
L.04.28 | PALI TUTORI PER ALBERI
L.04.28.0005 | IN LEGNO DI PINO TRATTATO | Fornitura in cantiere di tutori per alberi in legno di pino tornito e trattato con impregnanti a base di sali di rame
L.04.28.0005.005 | lunghezza 2 m, Ø 6 cm | lunghezza 2 m, Ø 6 cm | cad. | Materiali piè opera | 6.01
L.04.28.0005.010 | lunghezza 3 m, Ø 8 cm | lunghezza 3 m, Ø 8 cm | cad. | Materiali piè opera | 10.27
L.04.28.0005.015 | lunghezza 3 m, Ø 10 cm | lunghezza 3 m, Ø 10 cm | cad. | Materiali piè opera | 15.24
L.04.28.0010 | IN LEGNO DI LARICE O ROBINIA NON TRATTATO | Fornitura in cantiere di tutori per alberi in legno di larice o robinia stagionato, non trattato
L.04.28.0010.005 | lunghezza 3 m, Ø 6 cm | lunghezza 3 m, Ø 6 cm | cad. | Materiali piè opera | 3.26
L.04.28.0010.010 | lunghezza 3 m, Ø 8 cm | lunghezza 3 m, Ø 8 cm | cad. | Materiali piè opera | 5.45
L.04.28.0010.015 | lunghezza 3 m, Ø 10 cm | lunghezza 3 m, Ø 10 cm | cad. | Materiali piè opera | 7.59
L.04.28.0015 | TUTORI INTERRATI PER ALBERI | Fornitura in cantiere di tutori interrati per alberi in legno di pino trattato
L.04.28.0015.005 | Adattabili a diversi diametri, rispondenti alle migliori caratteristiche di mercato | Adattabili a diversi diametri, rispondenti alle migliori caratteristiche di mercato | cad. | Materiali piè opera | 27.26
L.04.30 | BIOSTUOIE E PACCIAMATURE
L.04.30.0005 | PACCIAMATURA | Fornitura in cantiere di materiale per pacciamatura
L.04.30.0005.005 | Paglia o fieno | Paglia o fieno | 100kg | Materiali piè opera | 31.22
L.04.30.0005.010 | Corteccia | Corteccia | m³ | Materiali piè opera | 50.6
L.04.30.0005.015 | Bio·disco per pacciamatura di piante e arbusti in materiale biodegradabile di fibre naturali, diametro 30 cm | Bio·disco per pacciamatura di piante e arbusti in materiale biodegradabile di fibre naturali, diametro 30 cm | cad. | Materiali piè opera | 1.94
L.04.30.0005.020 | Bio·disco per pacciamatura di piante e arbusti in materiale biodegradabile di fibre naturali, diametro 50 cm | Bio·disco per pacciamatura di piante e arbusti in materiale biodegradabile di fibre naturali, diametro 50 cm | cad. | Materiali piè opera | 3.39
L.04.30.0005.025 | Corteccia di pino selezionata in sacchi da 80 litri | Corteccia di pino selezionata in sacchi da 80 litri | cad. | Materiali piè opera | 8.31
L.04.30.0005.030 | Lapillo lavico sfuso | Lapillo lavico sfuso | m³ | Materiali piè opera | 73.93
L.04.30.0005.035 | Lapillo lavico selezionato in sacchi da 33 litri | Lapillo lavico selezionato in sacchi da 33 litri | cad. | Materiali piè opera | 7.08
L.04.30.0010 | GEOTESSILI ORGANICI | Fornitura in cantiere di geotessili organici
L.04.30.0010.005 | Stuoia in juta, 500 g/mq | Stuoia in juta, 500 g/mq | m² | Materiali piè opera | 1.09
L.04.30.0010.010 | Rete in cocco, 205 g/mq | Rete in cocco, 205 g/mq | m² | Materiali piè opera | 3.02
L.04.30.0010.015 | Tessuto organico in cocco, 400 g/mq | Tessuto organico in cocco, 400 g/mq | m² | Materiali piè opera | 3.33
L.04.30.0010.020 | Tessuto organico in cocco, 700 g/mq | Tessuto organico in cocco, 700 g/mq | m² | Materiali piè opera | 4.68
L.04.30.0010.025 | Tessuto organico in cocco, 900 g/mq | Tessuto organico in cocco, 900 g/mq | m² | Materiali piè opera | 6.01
L.04.30.0010.030 | Stuoia in paglia, 350 g/mq | Stuoia in paglia, 350 g/mq | m² | Materiali piè opera | 1.06
L.04.30.0010.035 | Stuoia in paglia e cocco, 450 g/mq | Stuoia in paglia e cocco, 450 g/mq | m² | Materiali piè opera | 1.29
L.04.30.0010.040 | Stuoia preseminate in paglia o cocco, 800 g/mq | Stuoia preseminate in paglia o cocco, 800 g/mq | m² | Materiali piè opera | 3.49
L.04.30.0015 | GEOTESSILI SINTETICI | Fornitura in cantiere di geotessili sintetici
L.04.30.0015.005 | Filo continuo in polipropilene, 95 g/mq | Filo continuo in polipropilene, 95 g/mq | m² | Materiali piè opera | 0.78
L.04.30.0015.010 | Filo continuo in polipropilene, 110 g/mq | Filo continuo in polipropilene, 110 g/mq | m² | Materiali piè opera | 0.89
L.04.30.0015.015 | Filo continuo in polipropilene, 130 g/mq | Filo continuo in polipropilene, 130 g/mq | m² | Materiali piè opera | 1.04
L.04.30.0015.020 | Filo continuo in polipropilene, 150 g/mq | Filo continuo in polipropilene, 150 g/mq | m² | Materiali piè opera | 1.14
L.04.30.0015.025 | Filo continuo in polipropilene, 165 g/mq | Filo continuo in polipropilene, 165 g/mq | m² | Materiali piè opera | 1.24
L.04.30.0015.030 | Filo continuo in polipropilene, 200 g/mq | Filo continuo in polipropilene, 200 g/mq | m² | Materiali piè opera | 1.41
L.04.30.0015.035 | Filo continuo in polipropilene, 235 g/mq | Filo continuo in polipropilene, 235 g/mq | m² | Materiali piè opera | 1.64
L.04.30.0015.040 | Filo continuo in polipropilene, 280 g/mq | Filo continuo in polipropilene, 280 g/mq | m² | Materiali piè opera | 1.95
L.04.30.0015.045 | Filo continuo in polipropilene, 350 g/mq | Filo continuo in polipropilene, 350 g/mq | m² | Materiali piè opera | 2.43
L.04.30.0015.050 | Filo continuo in polipropilene, 400 g/mq | Filo continuo in polipropilene, 400 g/mq | m² | Materiali piè opera | 2.76
L.04.30.0015.055 | Filo continuo in polipropilene, 500 g/mq | Filo continuo in polipropilene, 500 g/mq | m² | Materiali piè opera | 3.62
L.04.30.0015.060 | Filo continuo in polipropilene, 600 g/mq | Filo continuo in polipropilene, 600 g/mq | m² | Materiali piè opera | 4.26
L.04.30.0015.065 | Filo continuo in polipropilene, 700 g/mq | Filo continuo in polipropilene, 700 g/mq | m² | Materiali piè opera | 5.25
L.04.30.0015.070 | Filo continuo in polipropilene, 800 g/mq | Filo continuo in polipropilene, 800 g/mq | m² | Materiali piè opera | 6.01
L.04.30.0015.075 | Filo continuo in polipropilene, 1000 g/mq | Filo continuo in polipropilene, 1000 g/mq | m² | Materiali piè opera | 7.76
L.04.30.0015.080 | Filo continuo in polipropilene, 1200 g/mq | Filo continuo in polipropilene, 1200 g/mq | m² | Materiali piè opera | 9.3
L.04.30.0015.085 | Filo continuo in polipropilene, 1500 g/mq | Filo continuo in polipropilene, 1500 g/mq | m² | Materiali piè opera | 11.68
L.04.30.0015.090 | Filo continuo in polipropilene, 2000 g/mq | Filo continuo in polipropilene, 2000 g/mq | m² | Materiali piè opera | 14.67
L.04.30.0015.095 | Per costruzione strade, 350 g/mq | Per costruzione strade, 350 g/mq | m² | Materiali piè opera | 7.39
L.04.30.0015.100 | Per costruzione strade, 400 g/mq | Per costruzione strade, 400 g/mq | m² | Materiali piè opera | 8.58
L.04.30.0015.105 | Per costruzione strade, 460 g/mq | Per costruzione strade, 460 g/mq | m² | Materiali piè opera | 9.34
L.04.30.0015.110 | Per costruzione strade, 580 g/mq | Per costruzione strade, 580 g/mq | m² | Materiali piè opera | 11.68
L.04.30.0015.115 | Per costruzione strade, 700 g/mq | Per costruzione strade, 700 g/mq | m² | Materiali piè opera | 14.26
L.04.30.0015.120 | Per compostaggio in polipropilene, 200 g/mq | Per compostaggio in polipropilene, 200 g/mq | m² | Materiali piè opera | 3.05
L.04.30.0015.125 | Aggugliato in polipropilene, 200 g/mq | Aggugliato in polipropilene, 200 g/mq | m² | Materiali piè opera | 0.83
L.04.30.0015.130 | Aggugliato in polipropilene, 250 g/mq | Aggugliato in polipropilene, 250 g/mq | m² | Materiali piè opera | 1.04
L.04.30.0015.135 | Aggugliato in polipropilene, 300 g/mq | Aggugliato in polipropilene, 300 g/mq | m² | Materiali piè opera | 1.24
L.04.30.0015.140 | Aggugliato in polipropilene, 400 g/mq | Aggugliato in polipropilene, 400 g/mq | m² | Materiali piè opera | 1.63
L.04.30.0015.145 | Aggugliato in polipropilene, 500 g/mq | Aggugliato in polipropilene, 500 g/mq | m² | Materiali piè opera | 2.06
L.04.30.0015.150 | Aggugliato in polipropilene, 600 g/mq | Aggugliato in polipropilene, 600 g/mq | m² | Materiali piè opera | 2.38
L.04.30.0015.155 | Aggugliato in polipropilene, 700 g/mq | Aggugliato in polipropilene, 700 g/mq | m² | Materiali piè opera | 2.81
L.04.30.0015.160 | Aggugliato in polipropilene, 800 g/mq | Aggugliato in polipropilene, 800 g/mq | m² | Materiali piè opera | 3.24
L.04.30.0015.165 | Aggugliato in polipropilene, 1000 g/mq | Aggugliato in polipropilene, 1000 g/mq | m² | Materiali piè opera | 4.04
L.04.30.0030 | ANCORAGGI | Fornitura in cantiere di ancoraggi per geotessili
L.04.30.0030.005 | Fissaggi in ferro ad U | Fissaggi in ferro ad U | cad. | Materiali piè opera | 0.23
L.04.30.0030.010 | Picchetti in legno a T | Picchetti in legno a T | cad. | Materiali piè opera | 0.53
L.04.35 | SPECIE VEGETALI ARBOREE |  |  |  |  | 0 | 0 | 0
L.04.35.0005 | ACACIA DEALBATA e SEMPERFLORENS da seme | Fornitura in cantiere di specie arborea Acacia Deaolbata e Semperflorins in zolla o vaso |  |  |  | 0 | 0 | 0
L.04.35.0005.001 | Altezza da da 1,00 a 1,50 m in vaso da 20 cm |  | cad. | Materiali piè opera | 27.6 | 0 | 24.7065 | 54.3478
L.04.35.0005.003 | Altezza da da 1,50 a 2,00 m in vaso da 22 cm |  | cad. | Materiali piè opera | 42.78 | 0 | 15.9397 | 63.1136
L.04.35.0005.005 | Altezza da da 2,00 a 2,50 m in vaso da 28 cm |  | cad. | Materiali piè opera | 87.06 | 0 | 7.8325 | 71.2153
L.04.35.0005.010 | Altezza da da 2,50 a 3,00 m in vaso da 37 cm |  | cad. | Materiali piè opera | 141.45 | 0 | 4.8208 | 74.2312
L.04.35.0005.015 | Altezza da da 3,00 a 3,50 m in vaso da 47 cm |  | cad. |  | 329.79 | 0 | 3.2463 | 75.8058
L.04.35.0010 | ACACIA JULIBRISSIN | Fornitura in cantiere di specie arborea Acacia julibrissin in zolla o vaso |  |  |  | 0 | 0 | 0
L.04.35.0010.005 | Circonferenza fusto da 16 cm a 18 cm in zolla | Circonferenza fusto da 16 cm a 18 cm in zolla | cad. | Materiali piè opera | 231.91 | 0 | 3.5906 | 75.4603
L.04.35.0010.010 | Circonferenza fusto da 16 cm a 18 cm in vaso | Circonferenza fusto da 16 cm a 18 cm in vaso | cad. | Materiali piè opera | 307.81 | 0 | 2.7052 | 76.3458
L.04.35.0010.015 | Circonferenza fusto da 18 cm a 20 cm in zolla | Circonferenza fusto da 18 cm a 20 cm in zolla | cad. | Materiali piè opera | 295.16 | 0 | 2.8212 | 76.2298
L.04.35.0010.020 | Circonferenza fusto da 18 cm a 20 cm in vaso | Circonferenza fusto da 18 cm a 20 cm in vaso | cad. | Materiali piè opera | 371.06 | 0 | 2.2441 | 76.807
L.04.35.0015 | ACER CAMPESTRE | Fornitura in cantiere di specie arborea Acer campestre in vaso o in zolla |  |  |  | 0 | 0 | 0
L.04.35.0015.005 | Circonferenza fusto da 8 a 10 cm in vaso da 33 cm |  | cad. | Materiali piè opera | 90.85 | 0 | 7.5058 | 71.5465
L.04.35.0015.010 | Circonferenza fusto da 10 a 12 cm in vaso da 37 cm |  | cad. | Materiali piè opera | 141.45 | 0 | 4.8208 | 74.2312
L.04.35.0015.015 | Circonferenza fusto da 12 a 14 cm in vaso da 42 cm |  | cad. | Materiali piè opera | 200.91 | 0 | 3.3941 | 75.6558
L.04.35.0015.020 | Circonferenza fusto da 14 a 16 cm in vaso da 45 cm |  | cad. | Materiali piè opera | 299.58 | 0 | 2.2762 | 76.7742
L.04.35.0015.025 | Circonferenza fusto da 16 a 18 cm in vaso da 58 cm |  | cad. | Materiali piè opera | 412.02 | 0 | 2.5984 | 76.4526
L.04.35.0015.030 | Circonferenza fusto da 18 a 20 cm in vaso da 76 cm |  | cad. | Materiali piè opera | 519.54 | 0 | 2.0607 | 76.9912
L.04.35.0015.035 | Circonferenza fusto da 20 a 25 cm in vaso da 85 cm |  | cad. | Materiali piè opera | 646.04 | 0 | 1.6572 | 77.3946
L.04.35.0015.040 | Circonferenza fusto da 25 a 30 cm in vaso da 85 cm |  | cad. | Materiali piè opera | 709.29 | 0 | 1.5094 | 77.5423
L.04.35.0015.045 | Circonferenza fusto da 8 a 10 cm in zolla |  | cad. | Materiali piè opera | 73.14 | 0 | 9.3232 | 69.7293
L.04.35.0015.050 | Circonferenza fusto da 10 a 12 cm in zolla |  | cad. | Materiali piè opera | 103.5 | 0 | 6.5884 | 72.4638
L.04.35.0015.055 | Circonferenza fusto da 12 a 14 cm in zolla |  | cad. | Materiali piè opera | 154.1 | 0 | 4.425 | 74.6269
L.04.35.0015.060 | Circonferenza fusto da 14 a 16 cm in zolla |  | cad. | Materiali piè opera | 230 | 0 | 2.9648 | 76.087
L.04.35.0015.065 | Circonferenza fusto da 16 a 18 cm in zolla |  | cad. | Materiali piè opera | 317.14 | 0 | 3.3758 | 75.6764
L.04.35.0015.070 | Circonferenza fusto da 18 a 20 cm in zolla |  | cad. | Materiali piè opera | 387.98 | 0 | 2.7594 | 76.2926
L.04.35.0015.075 | Circonferenza fusto da 20 a 25 cm in zolla |  | cad. | Materiali piè opera | 449.97 | 0 | 2.3793 | 76.6718
L.04.35.0015.080 | Circonferenza fusto da 25 a 30 cm in zolla |  | cad. | Materiali piè opera | 506.89 | 0 | 2.1121 | 76.9398
L.04.35.0020 | ACER JAPONICUM | Fornitura in cantiere di specie arborea Acer japonicum in vaso nella varietà Aconitifolium , Vitifolium e Aureum |  |  |  | 0 | 0 | 0
L.04.35.0020.002 | Altezza da 0.80 a 1.00 m in vaso |  | cad. | Materiali piè opera | 198.38 | 0 | 3.4373 | 75.6125
L.04.35.0020.010 | Altezza da 1.00 a 1.25 m in vaso |  | cad. | Materiali piè opera | 265.42 | 0 | 2.5691 | 76.4826
L.04.35.0020.020 | Altezza da 1.25 a 1.50 m in vaso |  | cad. | Materiali piè opera | 365.36 | 0 | 1.8664 | 77.1841
L.04.35.0025 | ACER JAPONICUM VITIFOLIUM | Fornitura in cantiere di specie arborea Acer japonicum vitifolium in zolla |  |  |  | 0 | 0 | 0
L.04.35.0025.020 | Altezza da 1,00 m a 1.25 m | Altezza da 1,00 m a 1.25 m | cad. | Materiali piè opera | 129.17 | 0 | 0 | 0
L.04.35.0030 | ACER NEGUNDO | Fornitura in cantiere di specie arborea Acer negundo in zolla |  |  |  | 0 | 0 | 0
L.04.35.0030.005 | Circonferenza fusto da 14 a 16 cm |  | cad. | Materiali piè opera | 209.62 | 0 | 5.1073 | 73.9433
L.04.35.0030.010 | Circonferenza fusto da 16 a 18 cm |  | cad. | Materiali piè opera | 237.45 | 0 | 4.5087 | 74.542
L.04.35.0030.015 | Circonferenza fusto da 18 a 20 cm |  | cad. | Materiali piè opera | 317.14 | 0 | 3.3758 | 75.6764
L.04.35.0035 | ACER PALMATUM | Fornitura in cantiere di specie arborea Acer palmatum nelle varietà dissectum atropurpureum , dissectum viridis , dissectum |  |  |  | 0 | 0 | 0
L.04.35.0035.015 | Altezza da 0.60 a 0.80 m in zolla |  | cad. | Materiali piè opera | 31.4 | 0 | 21.7166 | 57.3248
L.04.35.0035.020 | Altezza da 0.60 a 0.80 m in vaso |  | cad. | Materiali piè opera | 37.72 | 0 | 18.0779 | 60.9756
L.04.35.0035.025 | Altezza da 0.80 a 1,00 m in zolla |  | cad. | Materiali piè opera | 50.37 | 0 | 13.5378 | 65.5152
L.04.35.0035.030 | Altezza da 0.80 a 1,00 m in vaso |  | cad. | Materiali piè opera | 42.78 | 0 | 15.9397 | 63.1136
L.04.35.0035.035 | Altezza da 1.00 a 1,25 m in vaso |  | cad. | Materiali piè opera | 88.32 | 0 | 7.7208 | 71.3315
L.04.35.0035.040 | Altezza da 1.25 a 1,50 m in vaso |  | cad. | Materiali piè opera | 131.33 | 0 | 5.1923 | 73.8597
L.04.35.0035.045 | Altezza da 1.00 a 1,25 m in zolla |  | cad. | Materiali piè opera | 65.55 | 0 | 10.4027 | 68.6499
L.04.35.0035.050 | Altezza da 1.50 a 1,75 m in zolla |  | cad. | Materiali piè opera | 137.66 | 0 | 4.9535 | 74.0956
L.04.35.0035.055 | Altezza da 1.75 a 2,00 m in zolla |  | cad. | Materiali piè opera | 219.88 | 0 | 3.1012 | 75.9505
L.04.35.0040 | ACER PLATANOIDES | Fornitura in cantiere di specie arborea Acer platanoides in zolla |  |  |  | 0 | 0 | 0
L.04.35.0040.005 | Circonferenza fusto da 12 a 14 cm |  | cad. | Materiali piè opera | 128.8 | 0 | 5.2943 | 73.7578
L.04.35.0040.010 | Circonferenza fusto da 14 a 16 cm |  | cad. | Materiali piè opera | 199.5 | 0 | 5.3664 | 73.6842
L.04.35.0040.015 | Circonferenza fusto da 16 a 18 cm |  | cad. | Materiali piè opera | 237.45 | 0 | 4.5087 | 74.542
L.04.35.0040.020 | Circonferenza fusto da 18 a 20 cm |  | cad. | Materiali piè opera | 342.44 | 0 | 3.1264 | 75.9257
L.04.35.0040.025 | Circonferenza fusto da 20 a 25 cm |  | cad. | Materiali piè opera | 740.92 | 0 | 1.445 | 77.6062
L.04.35.0045 | ACER PLATANOIDES CRIMSON KING e ROYAL RED | Fornitura in cantiere di specie arborea Acer platanoides varietà Crimson king e Royal Red a cespuglio o ad altofusto in zolla e vaso |  |  |  | 0 | 0 | 0
L.04.35.0045.003 | A cespuglio, altezza da 1.50 a 2.00 m |  | cad. |  | 128.8 | 0 | 5.2943 | 73.7578
L.04.35.0045.005 | A cespuglio, altezza da 2.00 a 2.50 m |  | cad. | Materiali piè opera | 180.67 | 0 | 3.7743 | 75.2754
L.04.35.0045.010 | A cespuglio, altezza da 2.50 a 3.00 m |  | cad. | Materiali piè opera | 247.71 | 0 | 2.7528 | 76.2989
L.04.35.0045.012 | Circonferenza fusto da 10 a 12 cm in zolla |  | cad. |  | 126.27 | 0 | 5.4003 | 73.6517
L.04.35.0045.013 | Circonferenza fusto da 10 a 12 cm in vaso |  | cad. |  | 165.49 | 0 | 4.1205 | 74.929
L.04.35.0045.015 | Circonferenza fusto da 12 a 14 cm in zolla |  | cad. | Materiali piè opera | 194.44 | 0 | 5.5061 | 73.5445
L.04.35.0045.020 | Circonferenza fusto da 12 a 14 cm in vaso |  | cad. | Materiali piè opera | 250.24 | 0 | 2.725 | 76.3267
L.04.35.0045.025 | Circonferenza fusto da 14 a 16 cm in zolla |  | cad. | Materiali piè opera | 255.16 | 0 | 4.1958 | 74.855
L.04.35.0045.030 | Circonferenza fusto da 14 a 16 cm in vaso |  | cad. | Materiali piè opera | 332.32 | 0 | 3.2216 | 75.8305
L.04.35.0045.035 | Circonferenza fusto da 16 a 18 cm in zolla |  | cad. | Materiali piè opera | 351.3 | 0 | 3.0475 | 76.0034
L.04.35.0045.045 | Circonferenza fusto da 18 a 20 cm in zolla |  | cad. | Materiali piè opera | 438.58 | 0 | 2.4411 | 76.6109
L.04.35.0045.055 | Circonferenza fusto da 20 a 25 cm in zolla |  | cad. | Materiali piè opera | 615.68 | 0 | 1.7389 | 77.3129
L.04.35.0050 | ACER PSEUDOPLATANUS | Fornitura in cantiere di specie arborea Acer pseudoplatanus nella varietà Atropurpureum in zolla |  |  |  | 0 | 0 | 0
L.04.35.0050.005 | Circonferenza fusto da 12 a 14 cm |  | cad. | Materiali piè opera | 118.68 | 0 | 5.7457 | 73.3064
L.04.35.0050.010 | Circonferenza fusto da 14 a 16 cm |  | cad. | Materiali piè opera | 188.11 | 0 | 5.6914 | 73.3613
L.04.35.0050.015 | Circonferenza fusto da 16 a 18 cm |  | cad. | Materiali piè opera | 255.16 | 0 | 4.1958 | 74.855
L.04.35.0050.020 | Circonferenza fusto da 18 a 20 cm |  | cad. | Materiali piè opera | 323.47 | 0 | 3.3097 | 75.7412
L.04.35.0050.025 | Circonferenza fusto da 20 a 25 cm |  | cad. | Materiali piè opera | 393.04 | 0 | 2.7239 | 76.3281
L.04.35.0055 | AESCULUS CARNEA BRIOTII | Fornitura in cantiere di specie arborea Aesculus carnea briotii in zolla |  |  |  | 0 | 0 | 0
L.04.35.0055.005 | Circonferenza fusto da 14 a 16 cm |  | cad. | Materiali piè opera | 261.48 | 0 | 4.0944 | 74.9579
L.04.35.0055.010 | Circonferenza fusto da 16 a 18 cm |  | cad. | Materiali piè opera | 374.07 | 0 | 2.862 | 76.1889
L.04.35.0055.015 | Circonferenza fusto da 18 a 20 cm |  | cad. | Materiali piè opera | 504.36 | 0 | 2.1227 | 76.9292
L.04.35.0060 | AESCULUS HYPPOCASTANUM | Fornitura in cantiere di specie arborea Aesculus hyppocastanum in zolla o vaso |  |  |  | 0 | 0 | 0
L.04.35.0060.005 | Circonferenza fusto da 14 a 16 cm in zolla |  | cad. | Materiali piè opera | 196.97 | 0 | 5.4353 | 73.6153
L.04.35.0060.010 | Circonferenza fusto da 14 a 16 cm in vaso |  | cad. | Materiali piè opera | 256.42 | 0 | 4.1752 | 74.8772
L.04.35.0060.015 | Circonferenza fusto da 16 a 18 cm in zolla |  | cad. | Materiali piè opera | 261.48 | 0 | 4.0944 | 74.9579
L.04.35.0060.020 | Circonferenza fusto da 16 a 18 cm in vaso |  | cad. | Materiali piè opera | 341.18 | 0 | 3.1379 | 75.913
L.04.35.0060.025 | Circonferenza fusto da 18 a 20 cm in zolla |  | cad. | Materiali piè opera | 417.08 | 0 | 2.5669 | 76.4841
L.04.35.0060.030 | Circonferenza fusto da 18 a 20 cm in vaso |  | cad. | Materiali piè opera | 427.2 | 0 | 2.5061 | 76.5449
L.04.35.0060.035 | Circonferenza fusto da 20 a 25 cm in zolla |  | cad. | Materiali piè opera | 417.08 | 0 | 2.5669 | 76.4841
L.04.35.0060.040 | Circonferenza fusto da 20 a 25 cm in vaso |  | cad. | Costo materiali fc | 542.31 | 0 | 1.9741 | 77.0777
L.04.35.0065 | ALNUS CORDATA, GLUTINOSA e X SPAETHII | Fornitura in cantiere di specie arboree Alnus cordata, Alnus glutinosa e Alnus x spaethii in zolla |  |  |  | 0 | 0 | 0
L.04.35.0065.005 | Circonferenza fusto da 14 a 16 cm in zolla |  | cad. | Materiali piè opera | 159.02 | 0 | 6.7325 | 72.3179
L.04.35.0065.010 | Circonferenza fusto da 16 a 18 cm in zolla |  | cad. | Materiali piè opera | 222.27 | 0 | 4.8167 | 74.234
L.04.35.0065.015 | Circonferenza fusto da 18 a 20 cm in vaso |  | cad. | Materiali piè opera | 282.99 | 0 | 3.7832 | 75.2677
L.04.35.0065.020 | Circonferenza fusto da 20 a 25 cm in vaso |  | cad. | Materiali piè opera | 360.15 | 0 | 2.9727 | 76.0794
L.04.35.0070 | BETULA ALBA (PENDULA, VERRUCOSA) | Fornitura in cantiere di specie arborea Betula pendula in zolla o vaso |  |  |  | 0 | 0 | 0
L.04.35.0070.002 | Circonferenza fusto da 10 a 12 cm in vaso |  | cad. | Materiali piè opera | 104.77 | 0 | 6.5085 | 72.5398
L.04.35.0070.003 | Circonferenza fusto da 12 a 14 cm in vaso |  | cad. |  | 150.31 | 0 | 4.5366 | 74.5127
L.04.35.0070.005 | Circonferenza fusto da 14 a 16 cm in zolla |  | cad. | Materiali piè opera | 170.4 | 0 | 6.2829 | 72.77
L.04.35.0070.010 | Circonferenza fusto da 14 a 16 cm in vaso |  | cad. | Materiali piè opera | 222.27 | 0 | 4.8167 | 74.234
L.04.35.0070.015 | Circonferenza fusto da 16 a 18 cm in zolla |  | cad. | Materiali piè opera | 243.77 | 0 | 4.3918 | 74.6605
L.04.35.0070.020 | Circonferenza fusto da 18 a 20 cm in zolla |  | cad. | Materiali piè opera | 303.23 | 0 | 3.5307 | 75.5202
L.04.35.0075 | BETULA UTILIS | Fornitura in cantiere di specie arborea Betula utilis varietà jacquemonti in zolla |  |  |  | 0 | 0 | 0
L.04.35.0075.020 | Circonferenza fusto da 14 a 16 cm in zolla |  | cad. | Materiali piè opera | 252.63 | 0 | 4.2378 | 74.813
L.04.35.0075.025 | Circonferenza fusto da 16 a 18 cm in zolla |  | cad. |  | 324.73 | 0 | 3.2969 | 75.7552
L.04.35.0075.030 | Circonferenza fusto da 18 a 20 cm in zolla |  | cad. |  | 412.02 | 0 | 2.5984 | 76.4526
L.04.35.0075.035 | Circonferenza fusto da 20 a 25 cm in zolla |  | cad. |  | 514.48 | 0 | 2.0809 | 76.9709
L.04.35.0080 | CARPINUS BETULUS | Fornitura in cantiere di specie arborea Carpinus betulus in varietà a cespuglio ed alto fusto in zolla |  |  |  | 0 | 0 | 0
L.04.35.0080.005 | Cespuglio di altezza da 2.00 a 2.50 m |  | cad. | Materiali piè opera | 54.8 | 0 | 12.4434 | 66.6058
L.04.35.0080.010 | Cespuglio di altezza da 2.50 a 3.00 m |  | cad. | Materiali piè opera | 72.51 | 0 | 9.4042 | 69.6456
L.04.35.0080.015 | Cespuglio di altezza da 3.00 a 3.50 m |  | cad. | Materiali piè opera | 107.79 | 0 | 9.9323 | 69.1159
L.04.35.0080.020 | Cespuglio di altezza da 3.50 a 4.00 m |  | cad. | Materiali piè opera | 155.22 | 0 | 6.8973 | 72.1557
L.04.35.0080.025 | Alto fusto, circonferenza fusto da 14 a 16 cm |  | cad. | Materiali piè opera | 260.22 | 0 | 4.1142 | 74.9366
L.04.35.0080.030 | Alto fusto, circonferenza fusto da 16 a 18 cm |  | cad. | Materiali piè opera | 300.7 | 0 | 3.5604 | 75.4905
L.04.35.0080.035 | Alto fusto, circonferenza fusto da 18 a 20 cm |  | cad. | Materiali piè opera | 390.51 | 0 | 2.7415 | 76.3105
L.04.35.0080.040 | Alto fusto, circonferenza fusto da 20 a 25 cm |  | cad. | Materiali piè opera | 514.48 | 0 | 2.0809 | 76.9709
L.04.35.0085 | CARPINUS BETULUS PYRAMIDALIS | Fornitura in cantiere di specie arborea Carpinus betulus pyramidalis in zolla o vaso |  |  |  | 0 | 0 | 0
L.04.35.0085.005 | Altezza da 3.50 a 4.00 m in zolla |  | cad. | Materiali piè opera | 198.87 | 0 | 5.3834 | 73.6662
L.04.35.0085.010 | Altezza da 3.50 a 4.00 m in vaso |  | cad. | Materiali piè opera | 229.23 | 0 | 4.6704 | 74.3794
L.04.35.0085.015 | Altezza da 4.00 a 4.50 m in zolla |  | cad. | Materiali piè opera | 274.77 | 0 | 3.8963 | 75.1538
L.04.35.0090 | CATALPA BIGNONIOIDES | Fornitura in cantiere di specie arborea Catalpa bignonioides in zolla |  |  |  | 0 | 0 | 0
L.04.35.0090.005 | Circonferenza fusto da 16 a 18 cm in zolla |  | cad. | Materiali piè opera | 179.26 | 0 | 5.9723 | 73.0782
L.04.35.0090.010 | Circonferenza fusto da 18 a 20 cm in zolla |  | cad. | Materiali piè opera | 232.39 | 0 | 4.6069 | 74.4438
L.04.35.0090.015 | Circonferenza fusto da 20 a 25 cm in zolla |  | cad. | Materiali piè opera | 229.23 | 0 | 4.6704 | 74.3794
L.04.35.0100 | CELTIS AUSTRALIS, CELTIS OCCIDENTALIS | Fornitura in cantiere di specie arborea Celtis australis in zolla |  |  |  | 0 | 0 | 0
L.04.35.0100.005 | Circonferenza fusto da 14 a 16 cm in zolla |  | cad. | Materiali piè opera | 252.63 | 0 | 4.2378 | 74.813
L.04.35.0100.010 | Circonferenza fusto da 16 a 18 cm in zolla |  | cad. | Materiali piè opera | 318.41 | 0 | 3.3623 | 75.6886
L.04.35.0100.015 | Circonferenza fusto da 18 a 20 cm in zolla |  | cad. | Materiali piè opera | 409.49 | 0 | 2.6145 | 76.4365
L.04.35.0100.020 | Circonferenza fusto da 20 a 25 cm in zolla |  | cad. | Materiali piè opera | 543.58 | 0 | 1.9695 | 77.0816
L.04.35.0105 | CERCIS SILIQUASTRUM | Fornitura in cantiere di specie arborea Cercis siliquastrum in varietà a cespuglio ed alberello in zolla o vaso |  |  |  | 0 | 0 | 0
L.04.35.0105.005 | Cespuglio di altezza da 1.50 a 1.75 m in zolla |  | cad. | Materiali piè opera | 68.08 | 0 | 10.0162 | 69.0364
L.04.35.0105.010 | Cespuglio di altezza da 1.50 a 1.75 m in vaso |  | cad. | Materiali piè opera | 90.85 | 0 | 7.5058 | 71.5465
L.04.35.0105.015 | Cespuglio di altezza da 1.75 a 2.00 m in zolla |  | cad. | Materiali piè opera | 97.18 | 0 | 7.0169 | 72.0313
L.04.35.0105.020 | Cespuglio di altezza da 1.75 a 2.00 m in vaso |  | cad. | Materiali piè opera | 127.54 | 0 | 5.3466 | 73.7024
L.04.35.0105.025 | Cespuglio di altezza da 2.00 a 2.50 m in zolla |  | cad. | Materiali piè opera | 141.45 | 0 | 4.8208 | 74.2312
L.04.35.0105.030 | Cespuglio di altezza da 2.00 a 2.50 m in vaso |  | cad. | Materiali piè opera | 216.09 | 0 | 3.1556 | 75.8943
L.04.35.0105.035 | Alberello con circonferenza del fusto da 12 a 14 cm in zolla |  | cad. | Materiali piè opera | 164.22 | 0 | 4.1524 | 74.8995
L.04.35.0105.040 | Alberello con circonferenza del fusto da 12 a 14 cm in vaso |  | cad. | Materiali piè opera | 221 | 0 | 4.8443 | 74.2081
L.04.35.0105.045 | Alberello con circonferenza del fusto da 14 a 16 cm in zolla |  | cad. | Materiali piè opera | 232.39 | 0 | 4.6069 | 74.4438
L.04.35.0105.050 | Alberello con circonferenza del fusto da 16 a 18 cm in zolla |  | cad. | Materiali piè opera | 318.41 | 0 | 3.3623 | 75.6886
L.04.35.0110 | FAGUS SYLVATICA | Fornitura in cantiere di specie arborea Fagus silvatica in zolla |  |  |  | 0 | 0 | 0
L.04.35.0110.005 | Circonferenza fusto da 10 a 12 cm in zolla |  | cad. | Materiali piè opera | 218.62 | 0 | 3.1191 | 75.9308
L.04.35.0110.010 | Circonferenza fusto da 12 a 14 cm in zolla |  | cad. | Materiali piè opera | 289.46 | 0 | 2.3558 | 76.6945
L.04.35.0110.015 | Circonferenza fusto da 14 a 16 cm in zolla |  | cad. | Materiali piè opera | 419.61 | 0 | 2.5514 | 76.4996
L.04.35.0115 | FAGUS SYLVATICA PURPUREA , RIVERSII | Fornitura in cantiere di specie arborea Fagus silvatica nella varietà di Purpurea e Riversii in zolla |  |  |  | 0 | 0 | 0
L.04.35.0115.005 | Altezza da 2.50 a 3.00 m in zolla |  | cad. | Materiali piè opera | 247.71 | 0 | 2.7528 | 76.2989
L.04.35.0115.010 | Altezza da 3.00 a 3.50 m in zolla |  | cad. | Materiali piè opera | 428.46 | 0 | 2.4987 | 76.5532
L.04.35.0115.015 | Altezza da 3.50 a 4.00 m in zolla |  | cad. | Materiali piè opera | 596.71 | 0 | 1.7942 | 77.257
L.04.35.0120 | FRAXINUS EXCELSIOR E ANGUSTIFOLIA | Fornitura in cantiere di specie arborea Fraxinus excelsior e Fraxinus angustifolia in zolla |  |  |  | 0 | 0 | 0
L.04.35.0120.005 | Circonferenza fusto da 12 a 14 cm in zolla |  | cad. | Materiali piè opera | 169.14 | 0 | 6.3297 | 72.7208
L.04.35.0120.010 | Circonferenza fusto da 14 a 16 cm in zolla |  | cad. | Materiali piè opera | 209.62 | 0 | 5.1073 | 73.9433
L.04.35.0120.015 | Circonferenza fusto da 16 a 18 cm in zolla |  | cad. | Materiali piè opera | 271.6 | 0 | 3.9418 | 75.1105
L.04.35.0120.020 | Circonferenza fusto da 18 a 20 cm in zolla |  | cad. | Materiali piè opera | 322.2 | 0 | 3.3228 | 75.7294
L.04.35.0120.025 | Circonferenza fusto da 20 a 25 cm in zolla |  | cad. | Materiali piè opera | 386.72 | 0 | 2.7684 | 76.2826
L.04.35.0125 | FRAXINUS ORNUS | Fornitura in cantiere di specie arborea Fraxinus ornus in zolla |  |  |  | 0 | 0 | 0
L.04.35.0125.005 | Circonferenza fusto da 12 a 14 cm in zolla |  | cad. | Materiali piè opera | 170.4 | 0 | 6.2829 | 72.77
L.04.35.0125.010 | Circonferenza fusto da 14 a 16 cm in zolla |  | cad. | Materiali piè opera | 223.53 | 0 | 4.7895 | 74.263
L.04.35.0125.015 | Circonferenza fusto da 16 a 18 cm in zolla |  | cad. | Materiali piè opera | 296.9 | 0 | 3.6059 | 75.4463
L.04.35.0125.020 | Circonferenza fusto da 18 a 20 cm in zolla |  | cad. | Materiali piè opera | 381.66 | 0 | 2.8051 | 76.2459
L.04.35.0125.025 | Circonferenza fusto da 20 a 25 cm in zolla |  | cad. | Materiali piè opera | 479.06 | 0 | 2.2348 | 76.8171
L.04.35.0130 | JUGLANS NIGRA | Fornitura in cantiere di specie arborea Juglans nigra in zolla |  |  |  | 0 | 0 | 0
L.04.35.0130.005 | Circonferenza fusto da 14 a 16 cm in zolla |  | cad. | Materiali piè opera | 223.53 | 0 | 4.7895 | 74.263
L.04.35.0130.010 | Circonferenza fusto da 16 a 18 cm in zolla |  | cad. | Materiali piè opera | 332.32 | 0 | 3.2216 | 75.8305
L.04.35.0130.015 | Circonferenza fusto da 18 a 20 cm in zolla |  | cad. | Materiali piè opera | 452.5 | 0 | 2.366 | 76.6851
L.04.35.0135 | JUGLANS REGIA | Fornitura in cantiere di specie arborea Juglans regia in zolla |  |  |  | 0 | 0 | 0
L.04.35.0135.005 | Circonferenza fusto da 14 a 16 cm in zolla |  | cad. | Materiali piè opera | 223.53 | 0 | 4.7895 | 74.263
L.04.35.0135.010 | Circonferenza fusto da 16 a 18 cm in zolla |  | cad. | Materiali piè opera | 331.06 | 0 | 3.2339 | 75.8171
L.04.35.0135.015 | Circonferenza fusto da 18 a 20 cm in zolla |  | cad. | Materiali piè opera | 452.5 | 0 | 2.366 | 76.6851
L.04.35.0140 | LABURNUM ANAGYROIDES | Fornitura in cantiere di specie arborea Laburnum Anagyroides in zolla o vaso |  |  |  | 0 | 0 | 0
L.04.35.0140.005 | Altezza da 1.50 m a 1.75 m in zolla | Altezza da 1.50 m a 1.75 m in zolla | cad. | Materiali piè opera | 92.12 | 0 | 7.4023 | 71.6457
L.04.35.0140.010 | Altezza da 1.50 m a 1.75 m in vaso | Altezza da 1.50 m a 1.75 m in vaso | cad. | Materiali piè opera | 136.39 | 0 | 4.9996 | 74.0523
L.04.35.0140.015 | Altezza da 1.75 m a 2.00 m in zolla | Altezza da 1.75 m a 2.00 m in zolla | cad. | Materiali piè opera | 146.51 | 0 | 4.6543 | 74.3977
L.04.35.0140.020 | Altezza da 1.75 m a 2.00 m in vaso | Altezza da 1.75 m a 2.00 m in vaso | cad. | Materiali piè opera | 224.94 | 0 | 3.0315 | 76.0203
L.04.35.0142 | LAGERSTROEMIA INDICA | Fornitura in cantiere di specie arborea Lagerstroemia indica in varietà cespuglio o alberello in zolla o vaso |  |  |  | 0 | 0 | 0
L.04.35.0142.005 | Cespuglio di altezza da 1.50 a 1.75 m in zolla |  | cad. | Materiali piè opera | 92.12 | 0 | 7.4023 | 71.6457
L.04.35.0142.010 | Cespuglio di altezza da 1.50 a 1.75 m in vaso |  | cad. | Materiali piè opera | 136.39 | 0 | 4.9996 | 74.0523
L.04.35.0142.015 | Cespuglio di altezza da 1.75 a 2.00 m in zolla |  | cad. | Materiali piè opera | 147.78 | 0 | 4.6143 | 74.435
L.04.35.0142.020 | Cespuglio di altezza da 1.75 a 2.00 m in vaso |  | cad. | Materiali piè opera | 226.21 | 0 | 3.0145 | 76.0355
L.04.35.0142.025 | Alberello di circonferenza fusto da 10 a 12 cm in zolla |  | cad. | Materiali piè opera | 192.05 | 0 | 3.5506 | 75.5012
L.04.35.0142.030 | Alberello di circonferenza fusto da 10 a 12 cm in vaso |  | cad. | Materiali piè opera | 247.71 | 0 | 2.7528 | 76.2989
L.04.35.0142.035 | Alberello di circonferenza fusto da 12 a 14 cm in zolla |  | cad. | Materiali piè opera | 252.63 | 0 | 4.2378 | 74.813
L.04.35.0142.040 | Alberello di circonferenza fusto da 12 a 14 cm in vaso |  | cad. | Materiali piè opera | 352.56 | 0 | 3.0366 | 76.0154
L.04.35.0145 | LIQUIDAMBAR STYRACIFLUA | Fornitura in cantiere di specie arborea Liquidambar styraciflua in zolla o vaso |  |  |  | 0 | 0 | 0
L.04.35.0145.005 | Circonferenza fusto da 14 a 16 cm in zolla |  | cad. | Materiali piè opera | 223.53 | 0 | 4.7895 | 74.263
L.04.35.0145.010 | Circonferenza fusto da 14 a 16 cm in vaso |  | cad. | Materiali piè opera | 290.58 | 0 | 3.6844 | 75.3665
L.04.35.0145.015 | Circonferenza fusto da 16 a 18 cm in zolla |  | cad. | Materiali piè opera | 303.23 | 0 | 3.5307 | 75.5202
L.04.35.0145.020 | Circonferenza fusto da 16 a 18 cm in vaso |  | cad. | Materiali piè opera | 393.04 | 0 | 2.7239 | 76.3281
L.04.35.0145.025 | Circonferenza fusto da 18 a 20 cm in zolla |  | cad. | Materiali piè opera | 403.16 | 0 | 2.6555 | 76.3965
L.04.35.0145.030 | Circonferenza fusto da 20 a 25 cm in zolla |  | cad. | Materiali piè opera | 519.54 | 0 | 2.0607 | 76.9912
L.04.35.0150 | LIRIODENDRON TULIPIFERA | Fornitura in cantiere di specie arborea Liriodendron tulipifera in zolla o vaso |  |  |  | 0 | 0 | 0
L.04.35.0150.005 | Circonferenza fusto da 14 a 16 cm in zolla |  | cad. | Materiali piè opera | 191.91 | 0 | 5.5787 | 73.4719
L.04.35.0150.010 | Circonferenza fusto da 12 a 14 cm in vaso |  | cad. | Materiali piè opera | 272.87 | 0 | 3.9235 | 75.1274
L.04.35.0150.015 | Circonferenza fusto da 16 a 18 cm in zolla |  | cad. | Materiali piè opera | 210.88 | 0 | 5.0768 | 73.9757
L.04.35.0150.020 | Circonferenza fusto da 14 a 16 cm in vaso |  | cad. | Materiali piè opera | 270.34 | 0 | 3.9602 | 75.0906
L.04.35.0150.025 | Circonferenza fusto da 18 a 20 cm in zolla |  | cad. | Materiali piè opera | 356.36 | 0 | 3.0043 | 76.0467
L.04.35.0150.030 | Circonferenza fusto da 20 a 25 cm in zolla |  | cad. | Materiali piè opera | 472.74 | 0 | 2.2647 | 76.7864
L.04.35.0155 | MAGNOLIA GRANDIFLORA e GALLISONENSIS | Fornitura in cantiere di specie arborea Magnolia grandiflora in zolla o vaso |  |  |  | 0 | 0 | 0
L.04.35.0155.005 | Circonferenza fusto da 14 a 16 cm in zolla |  | cad. | Materiali piè opera | 484.12 | 0 | 2.2114 | 76.8405
L.04.35.0155.010 | Circonferenza fusto da 14 a 16 cm in vaso |  | cad. | Materiali piè opera | 553.7 | 0 | 1.9335 | 77.1176
L.04.35.0155.015 | Circonferenza fusto da 16 a 18 cm in zolla |  | cad. | Materiali piè opera | 484.12 | 0 | 2.2114 | 76.8405
L.04.35.0155.020 | Circonferenza fusto da 16 a 18 cm in vaso |  | cad. | Materiali piè opera | 764.95 | 0 | 1.3996 | 77.6521
L.04.35.0155.025 | Circonferenza fusto da 18 a 20 cm in zolla |  | cad. | Materiali piè opera | 757.36 | 0 | 1.4136 | 77.6381
L.04.35.0155.030 | Circonferenza fusto da 18 a 20 cm in vaso |  | cad. |  | 985.06 | 0 | 1.0868 | 77.9648
L.04.35.0160 | MAGNOLIA X SOULANGIANA | Fornitura in cantiere di specie arborea Magnolia x soulangiana in zolla |  |  |  | 0 | 0 | 0
L.04.35.0160.005 | Circonferenza fusto da 12 a 14 cm in zolla |  | cad. | Materiali piè opera | 400.63 | 0 | 2.6723 | 76.3797
L.04.35.0160.010 | Circonferenza fusto da 14 a 16 cm in zolla |  | cad. | Materiali piè opera | 432.26 | 0 | 2.4768 | 76.5743
L.04.35.0165 | MALUS SSP · MELI DA FIORE | Fornitura in cantiere di specie arborea Malus ssp · Meli da fiore in zolla o vaso |  |  |  | 0 | 0 | 0
L.04.35.0165.010 | Altezza da 1.25 a 1.50 m in vaso |  | cad. | Materiali piè opera | 32.66 | 0 | 20.8788 | 58.1751
L.04.35.0165.020 | Altezza da 2.0 a 2,5 m in vaso |  | cad. | Materiali piè opera | 90.85 | 0 | 7.5058 | 71.5465
L.04.35.0165.025 | Circonferenza fusto da 12 a 14 cm in zolla |  | cad. | Materiali piè opera | 180.67 | 0 | 3.7743 | 75.2754
L.04.35.0165.030 | Circonferenza fusto da 14 a 16 cm in zolla |  | cad. | Materiali piè opera | 251.51 | 0 | 2.7112 | 76.3389
L.04.35.0170 | MORUS ALBA e NIGRA | Fornitura in cantiere di specie arborea Morus alba o Morus nigra in zolla o vaso |  |  |  | 0 | 0 | 0
L.04.35.0170.005 | Circonferenza fusto da 12 a 14 cm in vaso |  | cad. | Materiali piè opera | 140.04 | 0 | 7.645 | 71.4082
L.04.35.0170.010 | Circonferenza fusto da 14 a 16 cm in zolla |  | cad. | Materiali piè opera | 107.15 | 0 | 9.9916 | 69.0621
L.04.35.0170.015 | Circonferenza fusto da 14 a 16 cm in vaso |  | cad. | Materiali piè opera | 207.09 | 0 | 5.1697 | 73.8809
L.04.35.0170.020 | Circonferenza fusto da 16 a 18 cm in zolla |  | cad. | Materiali piè opera | 159.02 | 0 | 6.7325 | 72.3179
L.04.35.0170.025 | Circonferenza fusto da 14 a 16 cm in vaso |  | cad. | Materiali piè opera | 277.93 | 0 | 3.852 | 75.1988
L.04.35.0170.030 | Circonferenza fusto da 18 a 20 cm in zolla |  | cad. | Materiali piè opera | 213.41 | 0 | 5.0166 | 74.0359
L.04.35.0175 | OLEA EUROPAEA | Fornitura in cantiere di specie arborea Olea europaea in zolla o vaso |  |  |  | 0 | 0 | 0
L.04.35.0175.005 | Circonferenza fusto da 10 a 12 cm in zolla |  | cad. | Materiali piè opera | 129.92 | 0 | 8.2405 | 70.8128
L.04.35.0175.015 | Circonferenza fusto da 12 a 14 cm in zolla |  | cad. | Materiali piè opera | 219.74 | 0 | 4.8721 | 74.1786
L.04.35.0175.025 | Circonferenza fusto da 14 a 16 cm in zolla |  | cad. | Materiali piè opera | 319.67 | 0 | 3.3491 | 75.7031
L.04.35.0175.035 | Circonferenza fusto da 06 a 08 cm in vaso |  | cad. | Materiali piè opera | 54.17 | 0 | 12.5881 | 66.4574
L.04.35.0175.040 | Circonferenza fusto da 18 a 20 cm in vaso |  | cad. | Materiali piè opera | 452.5 | 0 | 2.366 | 76.6851
L.04.35.0175.045 | Circonferenza fusto da 20 a 25 cm in vaso |  | cad. | Materiali piè opera | 573.94 | 0 | 1.8654 | 77.1858
L.04.35.0180 | OSTRYA CARPINIFOLIA | Fornitura in cantiere di specie arborea Ostrya carpinifolia in zolla |  |  |  | 0 | 0 | 0
L.04.35.0180.005 | Circonferenza fusto da 12 a 14 cm |  | cad. | Materiali piè opera | 127.39 | 0 | 8.4041 | 70.6492
L.04.35.0180.010 | Circonferenza fusto da 14 a 16 cm |  | cad. | Materiali piè opera | 199.5 | 0 | 5.3664 | 73.6842
L.04.35.0180.015 | Circonferenza fusto da 16 a 18 cm |  | cad. | Materiali piè opera | 265.28 | 0 | 4.0357 | 75.0151
L.04.35.0180.020 | Circonferenza fusto da 18 a 20 cm |  | cad. | Materiali piè opera | 313.35 | 0 | 3.4166 | 75.6343
L.04.35.0185 | PAULOWNIA TORMENTOSA | Fornitura in cantiere di specie arborea Paulownia tomentosa, sin. imperialis, in zolla o vaso |  |  |  | 0 | 0 | 0
L.04.35.0185.005 | Circonferenza fusto da 14 a 16 cm in zolla |  | cad. | Materiali piè opera | 137.51 | 0 | 7.7856 | 71.2675
L.04.35.0185.010 | Circonferenza fusto da 14 a 16 cm in vaso |  | cad. | Materiali piè opera | 177.99 | 0 | 6.0149 | 73.0378
L.04.35.0185.015 | Circonferenza fusto da 16 a 18 cm in zolla |  | cad. | Materiali piè opera | 189.38 | 0 | 5.6532 | 73.3974
L.04.35.0185.020 | Circonferenza fusto da 16 a 18 cm in vaso |  | cad. | Materiali piè opera | 247.57 | 0 | 4.3244 | 74.7263
L.04.35.0185.025 | Circonferenza fusto da 18 a 20 cm in zolla |  | cad. | Materiali piè opera | 255.16 | 0 | 4.1958 | 74.855
L.04.35.0185.030 | Circonferenza fusto da 18 a 20 cm in vaso |  | cad. | Materiali piè opera | 332.32 | 0 | 3.2216 | 75.8305
L.04.35.0190 | PLATANUS OCCIDENTALIS, ORIENTALIS, X ACERIFOLIA | Fornitura in cantiere di specie arborea Platanus occidentalis, Platanus orientalis, Platanus x acerifolia sin. P. hybrida in zolla |  |  |  | 0 | 0 | 0
L.04.35.0190.005 | Circonferenza fusto da 14 a 16 cm |  | cad. | Materiali piè opera | 172.93 | 0 | 6.1909 | 72.8619
L.04.35.0190.010 | Circonferenza fusto da 16 a 18 cm |  | cad. | Materiali piè opera | 204.56 | 0 | 5.2337 | 73.817
L.04.35.0190.015 | Circonferenza fusto da 18 a 20 cm |  | cad. | Materiali piè opera | 262.75 | 0 | 4.0746 | 74.9762
L.04.35.0190.020 | Circonferenza fusto da 20 a 25 cm |  | cad. | Materiali piè opera | 352.56 | 0 | 3.0366 | 76.0154
L.04.35.0195 | POPULUS ALBA, ALBA PYRAMIDALIS | Fornitura in cantiere di specie arborea Populus alba in zolla |  |  |  | 0 | 0 | 0
L.04.35.0195.005 | Circonferenza fusto da 14 a 16 cm in zolla |  | cad. | Materiali piè opera | 134.98 | 0 | 7.9315 | 71.1216
L.04.35.0195.010 | Circonferenza fusto da 16 a 18 cm in zolla |  | cad. | Materiali piè opera | 171.67 | 0 | 6.2364 | 72.8141
L.04.35.0195.015 | Circonferenza fusto da 18 a 20 cm in zolla |  | cad. | Materiali piè opera | 226.06 | 0 | 4.7359 | 74.3166
L.04.35.0200 | POPULUS NIGRA ITALICA | Fornitura in cantiere di specie arborea Populus nigra Italica in zolla |  |  |  | 0 | 0 | 0
L.04.35.0200.005 | Circonferenza fusto da 16 a 18 cm |  | cad. | Materiali piè opera | 171.67 | 0 | 6.2364 | 72.8141
L.04.35.0200.010 | Circonferenza fusto da 18 a 20 cm |  | cad. | Materiali piè opera | 226.06 | 0 | 4.7359 | 74.3166
L.04.35.0200.015 | Circonferenza fusto da 20 a 25 cm |  | cad. | Materiali piè opera | 280.46 | 0 | 3.8173 | 75.2335
L.04.35.0205 | PRUNUS AVIUM, AVIUM PLENA | Fornitura in cantiere di specie arborea Prunus avium e prunus avium varietà Plena in zolla |  |  |  | 0 | 0 | 0
L.04.35.0205.015 | Circonferenza fusto da 08 a 10 cm in zolla |  | cad. | Materiali piè opera | 84.53 | 0 | 8.067 | 70.9807
L.04.35.0205.020 | Circonferenza fusto da 10 a 12 cm in zolla |  | cad. | Materiali piè opera | 107.3 | 0 | 6.3551 | 72.6934
L.04.35.0205.025 | Circonferenza fusto da 12 a 14 cm in zolla |  | cad. | Materiali piè opera | 156.49 | 0 | 6.8413 | 72.2091
L.04.35.0205.030 | Circonferenza fusto da 14 a 16 cm in zolla |  | cad. | Materiali piè opera | 204.56 | 0 | 5.2337 | 73.817
L.04.35.0210 | PRUNUS CERASIFERA PISSARDII | Fornitura in cantiere di specie arborea Prunus cerasifera in varietà pissardii o atropurpurea in zolla o vaso |  |  |  | 0 | 0 | 0
L.04.35.0210.005 | Circonferenza fusto da 12 a 14 cm in zolla |  | cad. | Materiali piè opera | 169.14 | 0 | 6.3297 | 72.7208
L.04.35.0210.010 | Circonferenza fusto da 12 a 14 cm in vaso |  | cad. | Materiali piè opera | 219.74 | 0 | 4.8721 | 74.1786
L.04.35.0210.015 | Circonferenza fusto da 14 a 16 cm in zolla |  | cad. | Materiali piè opera | 229.86 | 0 | 4.6576 | 74.3931
L.04.35.0210.020 | Circonferenza fusto da 14 a 16 cm in vaso |  | cad. | Materiali piè opera | 299.43 | 0 | 3.5755 | 75.4767
L.04.35.0210.025 | Circonferenza fusto da 16 a 18 cm in zolla |  | cad. | Materiali piè opera | 293.11 | 0 | 3.6526 | 75.3983
L.04.35.0210.030 | Circonferenza fusto da 16 a 18 cm in vaso |  | cad. | Materiali piè opera | 382.92 | 0 | 2.7959 | 76.2561
L.04.35.0215 | PRUNUS SARGENTII, SERRULATA AMANOGAWA, SERRULATA KANZAN , SERRULATA KIKU·SHIDARE | Fornitura in cantiere di specie arborea Prunus sargentii o Prunus serrulata nelle varietà Amagowa o Kanzan o Kiku·Shidare in zolla |  |  |  | 0 | 0 | 0
L.04.35.0215.005 | Circonferenza fusto da 14 a 16 cm |  | cad. | Materiali piè opera | 202.03 | 0 | 5.2992 | 73.7514
L.04.35.0215.010 | Circonferenza fusto da 16 a 18 cm |  | cad. | Materiali piè opera | 262.75 | 0 | 4.0746 | 74.9762
L.04.35.0215.015 | Circonferenza fusto da 18 a 20 cm |  | cad. | Materiali piè opera | 362.68 | 0 | 2.9519 | 76.1001
L.04.35.0220 | QUERCUS ILEX | Fornitura in cantiere di specie arborea Quercus Ilex, in zolla o vaso |  |  |  | 0 | 0 | 0
L.04.35.0220.005 | Altezza cespuglio da 2.00 a 2.50 m in zolla |  | cad. | Materiali piè opera | 82 | 0 | 8.3159 | 70.7317
L.04.35.0220.010 | Altezza cespuglio da 2.00 a 2.50 m in vaso |  | cad. | Materiali piè opera | 135.13 | 0 | 5.0463 | 74.0028
L.04.35.0220.015 | Altezza cespuglio da 2.50 m a 3.00 m in zolla |  | cad. | Materiali piè opera | 119.31 | 0 | 5.7154 | 73.3384
L.04.35.0220.020 | Altezza cespuglio da 2.50 a 3.00 m in vaso |  | cad. | Materiali piè opera | 213.56 | 0 | 3.193 | 75.8569
L.04.35.0220.025 | Altezza cespuglio da 3.00 a 3.50 m in zolla |  | cad. | Materiali piè opera | 185.58 | 0 | 5.7689 | 73.2838
L.04.35.0220.030 | Altezza cespuglio da 3.00 a 3.50 m in vaso |  | cad. | Materiali piè opera | 303.23 | 0 | 3.5307 | 75.5202
L.04.35.0220.035 | Altezza cespuglio da 3.50 a 4.00 m in zolla |  | cad. | Materiali piè opera | 250.1 | 0 | 4.2807 | 74.7701
L.04.35.0220.036 | Circonferenza fusto da 10 a 12 cm in vaso |  | cad. | Costo materiali fc | 200.76 | 0 | 5.3327 | 73.7199
L.04.35.0220.037 | Circonferenza fusto da 10 a 12 cm in zolla |  | cad. | Costo materiali fc | 301.96 | 0 | 3.5455 | 75.5067
L.04.35.0220.038 | Circonferenza fusto da 12 a 14 cm in vaso |  | cad. | Costo materiali fc | 152.69 | 0 | 7.0116 | 72.0414
L.04.35.0220.039 | Circonferenza fusto da 12 a 14 cm in zolla |  | cad. | Costo materiali fc | 232.39 | 0 | 4.6069 | 74.4438
L.04.35.0220.040 | Circonferenza fusto da 14 a 16 cm in zolla |  | cad. | Materiali piè opera | 312.08 | 0 | 3.4305 | 75.6216
L.04.35.0220.045 | Circonferenza fusto da 14 a 16 cm in vaso |  | cad. | Materiali piè opera | 405.69 | 0 | 2.639 | 76.413
L.04.35.0220.050 | Circonferenza fusto da 16 a 18 cm in zolla |  | cad. | Materiali piè opera | 486.65 | 0 | 2.1999 | 76.8519
L.04.35.0220.055 | Circonferenza fusto da 16 a 18 cm in vaso |  | cad. | Materiali piè opera | 633.39 | 0 | 1.6903 | 77.3615
L.04.35.0225 | QUERCUS PALUSTRIS, RUBRA, COCCINEA | Fornitura in cantiere di specie arborea Quercus palustris o Quercus rubra o Quercus coccinea in zolla |  |  |  | 0 | 0 | 0
L.04.35.0225.005 | Circonferenza fusto da 16 a 18 cm in zolla |  | cad. | Materiali piè opera | 322.2 | 0 | 3.3228 | 75.7294
L.04.35.0225.010 | Circonferenza fusto da 18 a 20 cm in zolla |  | cad. | Materiali piè opera | 424.67 | 0 | 2.521 | 76.53
L.04.35.0225.015 | Circonferenza fusto da 20 a 25 cm in zolla |  | cad. | Materiali piè opera | 548.64 | 0 | 1.9514 | 77.0997
L.04.35.0230 | QUERCUS ROBUR, PUBESECNS, PETRAEA | Fornitura in cantiere di specie arborea Quercus robur o Quercus pubescens o Quecus petraea in zolla |  |  |  | 0 | 0 | 0
L.04.35.0230.005 | Circonferenza fusto da 16 a 18 cm in zolla |  | cad. | Materiali piè opera | 303.23 | 0 | 3.5307 | 75.5202
L.04.35.0230.010 | Circonferenza fusto da 18 a 20 cm in zolla |  | cad. | Materiali piè opera | 418.34 | 0 | 2.5592 | 76.4928
L.04.35.0230.015 | Circonferenza fusto da 20 a 25 cm in zolla |  | cad. | Materiali piè opera | 517.01 | 0 | 2.0708 | 76.9811
L.04.35.0235 | QUERCUS ROBUR FASTIGIATA | Fornitura in cantiere di specie arborea Quercus robur Fastigiata in zolla |  | Materiali piè opera |  | 0 | 0 | 0
L.04.35.0235.020 | Circonferenza fusto da 14 a 16 cm in zolla |  | cad. | Materiali piè opera | 236.18 | 0 | 4.533 | 74.5194
L.04.35.0235.025 | Circonferenza fusto da 16 a 18 cm in zolla |  | cad. | Materiali piè opera | 418.34 | 0 | 2.5592 | 76.4928
L.04.35.0235.030 | Circonferenza fusto da 20 a 25 cm in zolla |  | cad. | Materiali piè opera | 517.01 | 0 | 2.0708 | 76.9811
L.04.35.0240 | ROBINIA UMBRACULIFERA | Fornitura in cantiere di specie arborea Robinia Umbraculifera in zolla |  |  |  | 0 | 0 | 0
L.04.35.0240.005 | Circonferenza fusto da 14 a 16 cm in zolla |  | cad. | Materiali piè opera | 151.43 | 0 | 7.0699 | 71.9805
L.04.35.0240.010 | Circonferenza fusto da 16 a 18 cm in zolla |  | cad. | Materiali piè opera | 200.76 | 0 | 5.3327 | 73.7199
L.04.35.0240.015 | Circonferenza fusto da 18 a 20 cm in zolla |  | cad. | Materiali piè opera | 253.89 | 0 | 4.2168 | 74.8356
L.04.35.0245 | SALIX BABILONICA | Fornitura in cantiere di specie arborea Salix babilonica in zolla o vaso |  |  |  | 0 | 0 | 0
L.04.35.0245.005 | Circonferenza fusto da 14 a 16 cm in zolla |  | cad. | Materiali piè opera | 138.78 | 0 | 7.7144 | 71.3359
L.04.35.0245.010 | Circonferenza fusto da 14 a 16 cm in vaso |  | cad. | Materiali piè opera | 180.52 | 0 | 5.9306 | 73.1221
L.04.35.0250 | SCHINUS MOLLE | Fornitura in cantiere di specie arborea Schinus molle in zolla |  |  |  | 0 | 0 | 0
L.04.35.0250.015 | Circonferenza fusto da 12 a 14 cm in vaso |  | cad. |  | 231.12 | 0 | 4.6322 | 74.4202
L.04.35.0250.020 | Circonferenza fusto da 12 a 14 cm in vaso |  | cad. |  | 319.67 | 0 | 3.3491 | 75.7031
L.04.35.0255 | SOPHORA JAPONICA PENDULA | Fornitura in cantiere di specie arborea Sophora japonica pendula in zolla o vaso |  |  |  | 0 | 0 | 0
L.04.35.0255.005 | Circonferenza fusto da 12 a 14 cm in vaso |  | cad. | Materiali piè opera | 193.17 | 0 | 5.5423 | 73.5104
L.04.35.0255.010 | Circonferenza fusto da 14 a 16 cm in vaso |  | cad. | Materiali piè opera | 277.93 | 0 | 3.852 | 75.1988
L.04.35.0255.015 | Circonferenza fusto da 16 a 18 cm in zolla |  | cad. | Materiali piè opera | 213.41 | 0 | 5.0166 | 74.0359
L.04.35.0255.020 | Circonferenza fusto da 18 a 20 cm in zolla |  | cad. | Materiali piè opera | 420.87 | 0 | 2.5438 | 76.5082
L.04.35.0260 | SORBUS ARIA, AUCUPARIA, EDULIS , X INTERMEDIA | Fornitura in cantiere di specie arborea Sorbus aria o S. aucuparia o S. nella varietà edulis o S. x intermedia in zolla |  |  |  | 0 | 0 | 0
L.04.35.0260.005 | Circonferenza fusto da 12 a 14 cm |  | cad. | Materiali piè opera | 179.26 | 0 | 5.9723 | 73.0782
L.04.35.0260.010 | Circonferenza fusto da 14 a 16 cm |  | cad. | Materiali piè opera | 267.81 | 0 | 3.9976 | 75.0532
L.04.35.0260.015 | Circonferenza fusto da 16 a 18 cm |  | cad. | Materiali piè opera | 327.26 | 0 | 3.2714 | 75.7807
L.04.35.0260.020 | Circonferenza fusto da 18 a 20 cm |  | cad. | Materiali piè opera | 480.33 | 0 | 2.2289 | 76.8222
L.04.35.0265 | TILIA CORDATA, ERECTA , GREENSPIRE , X EUCHLORA, X EUROPEA | Fornitura in cantiere di specie arborea Tilia cordata, T.c. nella varietà erecta , T.c. nella varietà greenspire , T. x euchlora, T. x europea in zolla o vaso |  |  |  | 0 | 0 | 0
L.04.35.0265.005 | Circonferenza fusto da 10 a 12 cm in vaso |  | cad. | Materiali piè opera | 165.34 | 0 | 6.4751 | 72.5777
L.04.35.0265.010 | Circonferenza fusto da 14 a 16 cm in zolla |  | cad. | Materiali piè opera | 186.85 | 0 | 5.7297 | 73.3208
L.04.35.0265.015 | Circonferenza fusto da 16 a 18 cm in zolla |  | cad. | Materiali piè opera | 255.16 | 0 | 4.1958 | 74.855
L.04.35.0265.020 | Circonferenza fusto da 18 a 20 cm in zolla |  | cad. | Materiali piè opera | 333.59 | 0 | 3.2093 | 75.8416
L.04.35.0265.025 | Circonferenza fusto da 20 a 25 cm in zolla |  | cad. | Materiali piè opera | 422.14 | 0 | 2.5361 | 76.5149
L.04.35.0265.030 | Circonferenza fusto da 25 a 30 cm in zolla |  | cad. | Materiali piè opera | 508.16 | 0 | 2.1068 | 76.9443
L.04.35.0270 | TILIA PLATYPHYLLOS | Fornitura in cantiere di specie arborea Tilia in varietà platyphyllos in zolla |  |  |  | 0 | 0 | 0
L.04.35.0270.005 | Circonferenza fusto da 14 a 16 cm in zolla |  |  | Materiali piè opera | 226.06 | 0 | 4.7359 | 74.3166
L.04.35.0270.010 | Circonferenza fusto da 16 a 18 cm in zolla |  | cad. | Materiali piè opera | 300.7 | 0 | 3.5604 | 75.4905
L.04.35.0270.015 | Circonferenza fusto da 18 a 20 cm in zolla |  | cad. | Materiali piè opera | 404.43 | 0 | 2.6472 | 76.4038
L.04.35.0270.020 | Circonferenza fusto da 20 a 25 cm in zolla |  | cad. | Materiali piè opera | 505.63 | 0 | 2.1174 | 76.9337
L.04.35.0270.025 | Circonferenza fusto da 25 a 30 cm in zolla |  | cad. | Materiali piè opera | 634.66 | 0 | 1.6869 | 77.3643
L.04.35.0275 | TILIA TOMENTOSA | Fornitura in cantiere di specie arborea Tilia in varietà tomentosa in zolla |  |  |  | 0 | 0 | 0
L.04.35.0275.005 | Circonferenza fusto da 14 a 16 cm in zolla |  | cad. | Materiali piè opera | 186.85 | 0 | 5.7297 | 73.3208
L.04.35.0275.010 | Circonferenza fusto da 16 a 18 cm in zolla |  | cad. | Materiali piè opera | 255.16 | 0 | 4.1958 | 74.855
L.04.35.0275.015 | Circonferenza fusto da 18 a 20 cm in zolla |  | cad. | Materiali piè opera | 333.59 | 0 | 3.2093 | 75.8416
L.04.35.0275.020 | Circonferenza fusto da 20 a 25 cm in zolla |  | cad. | Materiali piè opera | 422.14 | 0 | 2.5361 | 76.5149
L.04.40 | SPECIE VEGETALI ARBUSTIVE |  |  |  |  | 0 | 0 | 0
L.04.40.0005 | ARBUTUS UNEDO | Fornitura in cantiere di specie arbustiva Arbutus unedo in zolla o vaso |  |  |  | 0 | 0 | 0
L.04.40.0005.010 | Altezza da 0.80 a 1.00 m in vaso |  | cad. | Materiali piè opera | 17.48 | 0 | 39.0103 | 40.0458
L.04.40.0005.020 | Altezza da 1.00 a 1.25 m in vaso |  | cad. | Materiali piè opera | 27.6 | 0 | 24.7065 | 54.3478
L.04.40.0005.030 | Altezza da 1.25 a 1.50 m in vaso |  | cad. | Materiali piè opera | 49.11 | 0 | 13.8852 | 65.1598
L.04.40.0010 | ARCOSTAPHYLOS UVA·URSI | Fornitura in cantiere di specie arbustiva Arcostphylos uva·ursi in vaso |  |  |  | 0 | 0 | 0
L.04.40.0010.010 | in vaso da 15 cm |  | cad. | Materiali piè opera | 10.64 | 0 | 32.0489 | 46.9925
L.04.40.0010.015 | in vaso da 18 cm |  | cad. | Materiali piè opera | 25.07 | 0 | 27.1998 | 51.8548
L.04.40.0015 | AUCUBA JAPONICA CROTONOFOLIA , VIRIDIS , VARIEGATA | Fornitura in cantiere di specie arbustiva Aucuba japonica nelle varietà crotonifolia o viridis o variegata in vaso |  |  |  | 0 | 0 | 0
L.04.40.0015.005 | Altezza da 0.60 a 0.80 m in vaso |  | cad. | Materiali piè opera | 25.07 | 0 | 27.1998 | 51.8548
L.04.40.0015.010 | Altezza da 0.80 a 1.00 m in vaso |  | cad. | Materiali piè opera | 4.95 | 0 | 68.8889 | 10.101
L.04.40.0020 | BERBERIS CANDIDULA, DARWINII, JULIANEA, X STENOPHYLLA, BUXIFOGLIA | Fornitura in cantiere di specie arbustiva Berberis nelle varietà buxifolia o candidula o darwinii o julianae o x stenophylla in vaso |  |  |  | 0 | 0 | 0
L.04.40.0020.025 | In vaso da 18 cm |  | cad. | Materiali piè opera | 4.95 | 0 | 68.8889 | 10.101
L.04.40.0020.030 | In vaso da 24 cm |  | cad. | Materiali piè opera | 16.22 | 0 | 42.0407 | 36.9914
L.04.40.0025 | BERBERIS THUMBERGII | Fornitura in cantiere di specie arbustiva Berberis THUMBERGII nelle varietà Atroporpurea Nana o Aurea in vaso |  |  |  | 0 | 0 | 0
L.04.40.0025.005 | in vaso da 18 cm |  | cad. | Materiali piè opera | 4.95 | 0 | 68.8889 | 10.101
L.04.40.0025.010 | in vaso da 24 cm |  | cad. | Materiali piè opera | 16.22 | 0 | 42.0407 | 36.9914
L.04.40.0030 | BUXUS SEMPERVIRENS | Fornitura in cantiere di specie arbustiva Buxus sempervirens a cespuglio in zolla o vaso |  |  |  | 0 | 0 | 0
L.04.40.0030.005 | Altezza da 0.60 a 0.80 m in zolla |  | cad. | Materiali piè opera | 9.26 | 0 | 73.6393 | 5.3996
L.04.40.0030.010 | Altezza da 0.60 a 0.80 m in vaso |  | cad. | Materiali piè opera | 16.22 | 0 | 42.0407 | 36.9914
L.04.40.0030.015 | Altezza da 0.80 a 1.00 m in zolla |  | cad. | Materiali piè opera | 14.95 | 0 | 45.612 | 33.4448
L.04.40.0030.020 | Altezza da 0.80 a 1.00 m in vaso |  | cad. | Materiali piè opera | 23.81 | 0 | 28.6392 | 50.399
L.04.40.0035 | CALLUNA | Fornitura in cantiere di specie arbustiva Calluna vulgaris in varietà in vaso |  |  |  | 0 | 0 | 0
L.04.40.0035.015 | in vasetto |  | cad. | Materiali piè opera | 1.24 | 0 | 55 | 24.1935
L.04.40.0035.020 | In vaso da 12 cm |  | cad. | Materiali piè opera | 2.36 | 0 | 57.7966 | 21.1864
L.04.40.0040 | CALICANTHUS FLORIDUS, PRAECOX | Fornitura in cantiere di specie arbustiva Calicanthus nelle varietà floridus o praecox in zolla |  |  |  | 0 | 0 | 0
L.04.40.0040.005 | Altezza da 1.25 a 1.50 m in zolla |  | cad. | Materiali piè opera | 9.26 | 0 | 73.6393 | 5.3996
L.04.40.0040.010 | Altezza da 1.50 a 1.75 m in zolla |  | cad. | Materiali piè opera | 16.22 | 0 | 42.0407 | 36.9914
L.04.40.0045 | CHENOMELES JAPONICA, SPECIOSA | Fornitura in cantiere di specie arbustiva Chenomeles japonica o speciosa in vaso |  |  |  | 0 | 0 | 0
L.04.40.0045.010 | in vaso da 21 cm |  | cad. | Materiali piè opera | 9.26 | 0 | 73.6393 | 5.3996
L.04.40.0045.015 | in vaso da 24 cm |  | cad. | Materiali piè opera | 16.22 | 0 | 42.0407 | 36.9914
L.04.40.0050 | CHOISYA TERNATA | Fornitura in cantiere di specie arbustiva Choisya ternata in vaso |  |  |  | 0 | 0 | 0
L.04.40.0050.005 | Altezza da 0.30 a 0.40 m in vaso |  | cad. | Materiali piè opera | 9.26 | 0 | 73.6393 | 5.3996
L.04.40.0050.010 | Altezza da 0.40 a 0.60 m in vaso |  | cad. | Materiali piè opera | 9.26 | 0 | 73.6393 | 5.3996
L.04.40.0055 | CORNUS ALBA, ELEGANTISSIMA , GOUCHAULTII , SIBIRICA | Fornitura in cantiere di specie arbustiva Cornus alba nelle varietà Elegantissima o Gouchaultii o Sibirica in vaso |  |  |  | 0 | 0 | 0
L.04.40.0055.005 | Altezza da 0.60 a 0.80 m in vaso |  | cad. | Materiali piè opera | 6.38 | 0 | 71.2539 | 7.837
L.04.40.0055.010 | Altezza da 0.80 a 1.00 m in vaso |  | cad. | Materiali piè opera | 17.48 | 0 | 39.0103 | 40.0458
L.04.40.0065 | CORNUS FLORIDA | Fornitura in cantiere di specie arbustiva Cornus florida in aso |  |  |  | 0 | 0 | 0
L.04.40.0065.010 | Altezza da 1.00 m a 1.25 m in vaso | Altezza da 1.00 m a 1.25 m in vaso | cad. | Materiali piè opera | 92.12 | 0 | 7.4023 | 71.6457
L.04.40.0065.020 | Altezza da 1.25 m a 1.50 m in vaso | Altezza da 1.25 m a 1.50 m in vaso | cad. | Materiali piè opera | 141.45 | 0 | 4.8208 | 74.2312
L.04.40.0070 | CORNUS KOUSA | Fornitura in cantiere di specie arbustiva Cornus kousa in vaso |  |  |  | 0 | 0 | 0
L.04.40.0070.005 | Altezza da 1.00 m a 1.25 m in vaso |  | cad. | Materiali piè opera | 63.02 | 0 | 10.8204 | 68.2323
L.04.40.0070.010 | Altezza da 1.25 m a 1.50 m in vaso |  | cad. | Materiali piè opera | 92.12 | 0 | 7.4023 | 71.6457
L.04.40.0075 | CORNUS MAS, SANGUINEA | Fornitura in cantiere di specie arbustiva Cornus mas o sanguinea in vaso |  |  |  | 0 | 0 | 0
L.04.40.0075.015 | in vaso da 18 cm |  | cad. | Materiali piè opera | 6.21 | 0 | 54.9114 | 24.1546
L.04.40.0075.020 | in vaso da 25 cm |  | cad. | Materiali piè opera | 15.58 | 0 | 43.7677 | 35.3017
L.04.40.0080 | CORYLUS AVELLANA | Fornitura in cantiere di specie arbustiva Corylus avellana in zolla o vaso |  |  |  | 0 | 0 | 0
L.04.40.0080.010 | Altezza da 1.00 a 1.25 m in vaso |  | cad. | Materiali piè opera | 11.16 | 0 | 61.1022 | 17.9211
L.04.40.0080.020 | Altezza da 1.25 a 1.50 m in vaso |  | cad. | Materiali piè opera | 27.6 | 0 | 24.7065 | 54.3478
L.04.40.0080.025 | Altezza da 1.50 a 1.75 m in zolla |  | cad. | Materiali piè opera | 26.34 | 0 | 25.8884 | 53.1511
L.04.40.0080.030 | Altezza da 2.00 a 2.50 m in zolla |  | cad. | Materiali piè opera | 54.17 | 0 | 12.5881 | 66.4574
L.04.40.0085 | CORYLUS AVELLANA PURPUREA | Fornitura in cantiere di specie arbustiva Corylus Avellana nella varietà di Purpurea in vaso
L.04.40.0085.010 | Altezza da 1.00 m a 1.25 m in vaso | Altezza da 1.00 m a 1.25 m in vaso | cad. | Materiali piè opera | 24.04
L.04.40.0085.020 | Altezza da 1.25 m a 1.50 m in vaso | Altezza da 1.25 m a 1.50 m in vaso | cad. | Materiali piè opera | 25.3
L.04.40.0090 | COTONEASTER | Fornitura in cantiere di specie arbustiva Cotoneaster in varietà dammeri, dammeri radicans, salicifolius repens, franchetti, salicifolius, smonsii, horizontalis, microphillus, salicifolius floccosus in vaso |  | Materiali piè opera
L.04.40.0090.005 | Diametro vaso 12 cm |  | cad. | Materiali piè opera | 2.94
L.04.40.0090.010 | Diametro vaso 18 cm | Diametro vaso 18 cm | cad. | Materiali piè opera | 4.93
L.04.40.0095 | COTINUS COGGYGRIA | Fornitura in cantiere di specie arbustiva Cotinus coggygria in zolla o vaso
L.04.40.0095.005 | Altezza da 1.00 a 1.25 m in zolla |  | cad. | Materiali piè opera | 15.49
L.04.40.0095.010 | Altezza da 1.00 a 1.25 m in vaso |  | cad. | Materiali piè opera | 22.77
L.04.40.0095.015 | Altezza da 1.25 a 1.50 m in zolla |  | cad. | Materiali piè opera | 20.66
L.04.40.0095.020 | Altezza da 1.25 a 1.50 m in vaso |  | cad. | Materiali piè opera | 29.1
L.04.40.0095.025 | Altezza da 1.50 a 1.75 m in zolla |  | cad. | Materiali piè opera | 34.16
L.04.40.0095.030 | Altezza da 1.50 a 1.75 m in vaso |  | cad. | Materiali piè opera | 40.48
L.04.40.0100 | CRATAEGUS CARRIEREI, CRUS GALLI, LAEVIGATA PAUL'S SCARLET , MONOGINA | Fornitura in cantiere di specie arbustiva Crataegus carrierei o C. crus galli o C. laevigata paul's scarlet£ o C. monogina in vaso
L.04.40.0100.005 | Altezza 25 circonferenza 08·10 cm |  | cad. | Materiali piè opera | 96.14
L.04.40.0100.010 | Altezza 35 circonferenza 10·12 cm |  | cad. |  | 121.44
L.04.40.0100.015 | Altezza 65 circonferenza 12·14 cm |  | cad. |  | 202.4
L.04.40.0100.020 | Altezza 110 circonferenza 14·16 cm |  | cad. |  | 293.48
L.04.40.0105 | ELAEAGNUS X EBBINGEI | Fornitura in cantiere di specie arbustiva Elaeagnus X Ebbingei in vaso
L.04.40.0105.005 | Altezza da 0.80 m a 1.00 m | Altezza da 0.80 m a 1.00 m | cad. | Materiali piè opera | 25.93
L.04.40.0105.010 | Altezza da 1.00 m a 1.25 m | Altezza da 1.00 m a 1.25 m | cad. | Materiali piè opera | 36.69
L.04.40.0110 | ERBACEE PERENNI IN VARIETA' | Fornitura in cantiere di specie arbustiva Erbacee perenni in vaso
L.04.40.0110.005 | Vasetto quadrato |  | cad. | Materiali piè opera | 1.9
L.04.40.0110.010 | Vaso quadrato 12 cm |  | cad. | Materiali piè opera | 3.1
L.04.40.0110.015 | Vaso quadrato 15 cm |  | cad. |  | 7.72
L.04.40.0115 | ERICA CARNEA | Fornitura in cantiere di specie arbustiva Erica carnea in vaso
L.04.40.0115.015 | Diametro vaso 12 cm | Diametro vaso 12 cm | cad. | Materiali piè opera | 8.73
L.04.40.0115.020 | Diametro vaso 15 cm | Diametro vaso 15 cm | cad. | Materiali piè opera | 13.03
L.04.40.0115.025 | Diametro vaso 18 cm | Diametro vaso 18 cm | cad. | Materiali piè opera | 21.51
L.04.40.0120 | EUONYMUS FORTUNEI | Fornitura in cantiere di specie arbustiva Euonimus fortunei in varietà Emerald gold e Emerald Gaiety in vaso
L.04.40.0120.005 | In vaso da 18 cm |  | cad. | Materiali piè opera | 5.5
L.04.40.0120.010 | Altezza da 0.30 m a 0.40 m | Altezza da 0.30 m a 0.40 m | cad. | Materiali piè opera | 13.03
L.04.40.0125.025 | Diametro vaso 18 cm | Diametro vaso 18 cm | cad. | Materiali piè opera | 8.98
L.04.40.0125.030 | Diametro vaso 22 cm | Diametro vaso 22 cm | cad. | Materiali piè opera | 21
L.04.40.0125.035 | Diametro vaso 24 cm | Diametro vaso 24 cm | cad. | Materiali piè opera | 21
L.04.40.0127 | GREVILLEA | Fornitura in cantiere di specie arborea Grevillea in varietà juniperina, rosmarinifolia, x semperflorens in vaso
L.04.40.0127.005 | Diametro vaso 22 cm | Diametro vaso 22 cm | cad. | Materiali piè opera | 18.98
L.04.40.0130 | HAMAMELIS | Fornitura in cantiere di specie arbustiva Hamamelis nella varietà x Iintermedia o mollis o japonica in zolla o vaso
L.04.40.0130.010 | Altezza da 1.00 a 1.25 m in vaso |  | cad. | Materiali piè opera | 118.91
L.04.40.0130.020 | Altezza da 1.25 a 1.50 m in vaso |  | cad. | Materiali piè opera | 161.92
L.04.40.0135 | HIBISCUS SYRIACUS | Fornitura in cantiere di specie arbustiva Hibiscus syriacus in zolla o vaso
L.04.40.0135.010 | Cespuglio di altezza da 0.60 m a 0.80 m in vaso | Cespuglio di altezza da 0.60 m a 0.80 m in vaso | cad. | Materiali piè opera | 27.2
L.04.40.0135.020 | Cespuglio di altezza da 0.80 m a 1.00 m in vaso | Cespuglio di altezza da 0.80 m a 1.00 m in vaso | cad. | Materiali piè opera | 34.91
L.04.40.0135.030 | Cespuglio di altezza da 1.00 m a 1.25 m in vaso | Cespuglio di altezza da 1.00 m a 1.25 m in vaso | cad. | Materiali piè opera | 49.34
L.04.40.0140 | HIPPOPHAE RHAMNOIDES | Fornitura in cantiere di specie arbustiva Hippophae rhamnoides in vaso
L.04.40.0140.010 | Diametro vaso 18 cm | Diametro vaso 18 cm | cad. | Materiali piè opera | 13.03
L.04.40.0140.015 | Diametro vaso 24 cm |  | cad. | Costo materiali fc | 32.01
L.04.40.0140.020 | Diametro vaso 30 cm |  | cad. | Costo materiali fc | 64.01
L.04.40.0145 | HOSTA | Fornitura in cantiere di specie arbustiva Hosta in varietà fortunei e sieboldiana in vaso
L.04.40.0145.005 | Vaso da 12 cm |  | cad. | Materiali piè opera | 15.81
L.04.40.0145.010 | Vaso da 15 cm |  | cad. | Materiali piè opera | 21.51
L.04.40.0145.015 | Vaso da 24 cm |  | cad. | Costo materiali fc | 32.01
L.04.40.0150 | HYDRANGEA | Fornitura in cantiere di specie arbustiva Hydrangea in varietà macrophylla, paniculata, serrata in vaso
L.04.40.0150.005 | Diametro vaso 18 cm | Diametro vaso 18 cm | cad. | Materiali piè opera | 11.01
L.04.40.0150.010 | Diametro vaso 24 cm | Diametro vaso 24 cm | cad. | Materiali piè opera | 22.77
L.04.40.0150.020 | Diametro vaso 30 cm |  | cad. | Materiali piè opera | 56.8
L.04.40.0156 | HYPERICUM | Fornitura in cantiere di specie arbustiva Hypericum nelle varietà Calicinum o Patulum , Hidcote o x moserarum o x m Tricolor in vaso |  | Materiali piè opera
L.04.40.0156.005 | In vasetto |  | cad. | Materiali piè opera | 2.15
L.04.40.0156.010 | In vaso da 18 cm |  | cad. | Materiali piè opera | 12.9
L.04.40.0156.015 | In vaso da 24 cm |  | cad. | Materiali piè opera | 21.51
L.04.40.0160 | ILEX AQUIFOLIUM | Fornitura in cantiere di specie arbustiva Ilex aquifolium in zolla o vaso
L.04.40.0160.005 | Altezza da 1.25 a 1.50 m in vaso |  | cad. | Materiali piè opera | 226.82
L.04.40.0160.010 | Altezza da 1.50 a 1.75 m in vaso |  | cad. | Materiali piè opera | 376.97
L.04.40.0160.015 | Altezza da 1.75 a 2.00 m in vaso |  | cad. | Materiali piè opera | 538.89
L.04.40.0165 | JASMINIUM NUDIFLORUM | Fornitura in cantiere di specie arbustiva Jasminium nudiflorum in vaso
L.04.40.0165.010 | Altezza da 1.00 a 1.25 m |  | cad. | Materiali piè opera | 12.65
L.04.40.0165.015 | Altezza da 1.25 a 1.50 m |  | cad. | Materiali piè opera | 18.98
L.04.40.0165.020 | Altezza da 1.50 a 1.75 m |  | cad. | Materiali piè opera | 33.9
L.04.40.0165.025 | Altezza da 2.00 a 2.50 m |  | cad. | Costo materiali fc | 67.93
L.04.40.0170 | KERRIA JAPONICA | Fornitura in cantiere di specie arbustiva Kerria japonica in vaso
L.04.40.0170.005 | Diametro vaso 18 cm | Diametro vaso 18 cm | cad. | Materiali piè opera | 9.36
L.04.40.0170.010 | Diametro vaso 24 cm | Diametro vaso 24 cm | cad. | Materiali piè opera | 23.02
L.04.40.0180 | LAURUS NOBILIS | Fornitura in cantiere di specie arbustiva Laurus nobilis in zolla o vaso
L.04.40.0180.010 | Altezza da 1.00 a 1.25 m in vaso |  | cad. | Materiali piè opera | 14.86
L.04.40.0180.020 | Altezza da 1.25 a 1.50 m in vaso |  | cad. | Materiali piè opera | 19.99
L.04.40.0180.030 | Altezza da 1.50 a 1.75 m in vaso |  | cad. | Materiali piè opera | 23.4
L.04.40.0180.033 | Altezza da 1.75 a 2.00 m in vaso |  | cad. | Costo materiali fc | 44.4
L.04.40.0185 | LAVANDULA SPICA | Fornitura in cantiere di specie arbustiva Lavandula Spica in vaso
L.04.40.0185.005 | Diametro vaso 12 cm |  | cad. | Materiali piè opera | 4.05
L.04.40.0185.010 | Diametro vaso 18 cm | Diametro vaso 18 cm | cad. | Materiali piè opera | 11.39
L.04.40.0185.015 | Diametro vaso 22 cm |  | cad. |  | 16.19
L.04.40.0190 | LIGUSTRUM LUCIDUM | Fornitura in cantiere di specie arbustiva Ligustrum lucidum in zolla
L.04.40.0190.005 | Altezza da 1.00 m a 1.25 m | Altezza da 1.00 m a 1.25 m | cad. | Materiali piè opera | 97.91
L.04.40.0190.010 | Altezza da 1.25 m a 1.50 m | Altezza da 1.25 m a 1.50 m | cad. | Materiali piè opera | 134.09
L.04.40.0191 | LIGUSTRUM JAPONICUM | Fornitura in cantiere di specie arbustiva Ligustrum Japonicum in vaso e zolla
L.04.40.0191.005 | Circonferenza fusto da 10 a 12 cm in vaso |  | cad. | Materiali piè opera | 161.92
L.04.40.0191.010 | Circonferenza fusto da 12 a 14 cm in vaso |  | cad. | Materiali piè opera | 228.97
L.04.40.0191.015 | Circonferenza fusto da 14 a 16 cm in vaso |  | cad. | Materiali piè opera | 339.02
L.04.40.0191.020 | Circonferenza fusto da 12 a 14 cm in zolla |  | cad. | Materiali piè opera | 159.39
L.04.40.0191.025 | Circonferenza fusto da 14 a 16 cm in zolla |  | cad. | Materiali piè opera | 254.27
L.04.40.0191.030 | Circonferenza fusto da 16 a 18 cm in zolla |  | cad. | Materiali piè opera | 333.96
L.04.40.0195 | LIGUSTRUM OVALIFOLIUM | Fornitura in cantiere di specie arbustiva Ligustrum ovalifolium nella varietà di aureum elegantissimun in vaso
L.04.40.0195.002 | Altezza da 0.60 a 0.80 m |  | cad. | Costo materiali fc | 4.81
L.04.40.0195.003 | Altezza da 0.60 a 0.80 m |  | cad. | Costo materiali fc | 10.5
L.04.40.0195.005 | Altezza da 0.80 a 1.00 m |  | cad. | Materiali piè opera | 23.02
L.04.40.0200 | LONICERA | Fornitura in cantiere di specie arbustiva Lonicera pileata in vaso
L.04.40.0200.005 | Diametro vaso 15 cm | Diametro vaso 15 cm | cad. | Materiali piè opera | 11.77
L.04.40.0200.010 | Diametro vaso 18 cm | Diametro vaso 18 cm | cad. | Materiali piè opera | 16.83
L.04.40.0205 | MAHONIA AQUIFOLIUM | Fornitura in cantiere di specie arbustiva Magnolia aquifolium in zolla
L.04.40.0205.005 | Altezza da 0.40 a 0.60 m |  | cad. | Materiali piè opera | 12.4
L.04.40.0205.010 | Altezza da 0.60 a 0.80 m |  | cad. | Materiali piè opera | 27.83
L.04.40.0205.015 | Diametro vaso 18 cm | Diametro vaso 18 cm | cad. | Materiali piè opera | 9.87
L.04.40.0205.020 | Diametro vaso 22 cm | Diametro vaso 22 cm | cad. | Materiali piè opera | 22.77
L.04.40.0205.025 | Diametro vaso 36 cm | Diametro vaso 36 cm | cad. | Materiali piè opera | 54.02
L.04.40.0210 | NANDINA DOMESTICA | Fornitura in cantiere di specie arbustiva Nandina domestica in vaso
L.04.40.0210.005 | Diametro vaso 18 cm |  | cad. | Materiali piè opera | 9.36
L.04.40.0210.010 | Diametro vaso 22 cm | Diametro vaso 22 cm | cad. | Materiali piè opera | 22.9
L.04.40.0215 | NERIUM OLEANDER IN VAR. | Fornitura in cantiere di specie arbustiva Nerium oleander in vaso
L.04.40.0215.010 | Altezza da 1.00 m a 1.25 m in vaso | Altezza da 1.00 m a 1.25 m in vaso | cad. | Materiali piè opera | 69.2
L.04.40.0215.020 | Altezza da 1.25 m a 1.50 m in vaso | Altezza da 1.25 m a 1.50 m in vaso | cad. | Materiali piè opera | 107.53
L.04.40.0215.025 | Altezza da 1.50 a 1.75 m in vaso |  | cad. |  | 151.8
L.04.40.0220 | OSMANTHUS FRAGRANS · OLEA FRAGRANS | Fornitura in cantiere di specie arbustiva Osmanthus fragrans o Olea fragrans in zolla o vaso
L.04.40.0220.005 | Altezza da 1.00 a 1.25 m in zolla |  | cad. | Materiali piè opera | 31.37
L.04.40.0220.010 | Altezza da 1.00 a 1.25 m in vaso |  | cad. | Materiali piè opera | 35.86
L.04.40.0220.015 | Altezza da 1.25 a 1.50 m in zolla |  | cad. | Materiali piè opera | 44.09
L.04.40.0220.020 | Altezza da 1.25 a 1.50 m in vaso |  | cad. | Materiali piè opera | 53.38
L.04.40.0220.025 | Altezza da 1.50 a 1.75 m in zolla |  | cad. | Materiali piè opera | 62.49
L.04.40.0220.030 | Altezza da 1.50 a 1.75 m in vaso |  | cad. | Materiali piè opera | 77.74
L.04.40.0230 | PHILADELPHUS SPP | Fornitura in cantiere di specie arbustiva Philadelphus Spp in vaso
L.04.40.0230.005 | Diametro vaso 18 cm | Diametro vaso 18 cm | cad. | Materiali piè opera | 10.88
L.04.40.0230.010 | Diametro vaso 24 cm | Diametro vaso 24 cm | cad. | Materiali piè opera | 24.67
L.04.40.0235 | PHOTINIA X FRASERI RED ROBIN | Fornitura in cantiere di specie arbustiva Photinia x fraseri Red Robin in vaso
L.04.40.0235.005 | Altezza da 0.80 a 1.00 m in vaso |  | cad. | Materiali piè opera | 13.28
L.04.40.0235.010 | Altezza da 1.00 a 1.25 m in vaso |  | cad. | Materiali piè opera | 25.05
L.04.40.0235.015 | Altezza da 1.25 a 1.50 m in vaso |  | cad. | Materiali piè opera | 37.57
L.04.40.0245 | PIERIS JAPONICA | Fornitura in cantiere di specie arbustiva Pieris japonica in vaso
L.04.40.0245.005 | Altezza da 0.30 m a 0.40 m | Altezza da 0.30 m a 0.40 m | cad. | Materiali piè opera | 12.4
L.04.40.0245.010 | Altezza da 0.60 m a 0.80 m |  | cad. | Materiali piè opera | 49.34
L.04.40.0250 | PITTOSPORUM TOBIRA | Fornitura in cantiere di specie arbustiva Pittosporum tobira iin vaso
L.04.40.0250.010 | Altezza da 0.80 a 1.00 m in vaso |  | cad. | Materiali piè opera | 31.63
L.04.40.0250.020 | Altezza da 1.00 a 1.25 m in vaso |  | cad. | Materiali piè opera | 58.82
L.04.40.0255 | PITTOSPORUM TOBIRA NANUM | Fornitura in cantiere di specie arbustiva Pittosporum tobira Nana in vaso
L.04.40.0255.005 | Altezza da 0.30 a 0.40 m in vaso da 22 cm |  | cad. | Materiali piè opera | 18.34
L.04.40.0255.007 | Altezza da 0.30 a 0.40 m in vaso da 24 cm |  | cad. | Costo materiali fc | 25.93
L.04.40.0255.010 | Altezza da 0.40 a 0.50 m |  | cad. | Materiali piè opera | 36.69
L.04.40.0260 | POTENTILLA | Fornitura in cantiere di specie arbustiva Potentilla in varietà arbuscula, dahurica e fruticosa in vaso
L.04.40.0260.005 | Diametro vaso 18 cm |  | cad. | Materiali piè opera | 9.36
L.04.40.0260.010 | Diametro vaso 24 cm |  | cad. | Materiali piè opera | 19.73
L.04.40.0265 | PRUNUS LAUROCERASUS | Fornitura in cantiere di specie arbustiva Prunus laurocerasus in zolla
L.04.40.0265.005 | Altezza da 1.00 a 1.25 m |  | cad. | Materiali piè opera | 22.01
L.04.40.0265.010 | Altezza da 1.25 a 1.50 m |  | cad. | Materiali piè opera | 49.97
L.04.40.0280 | PUNICA GRANATUM NANA | Fornitura in cantiere di specie arbustiva Punica granatum Nana in vaso
L.04.40.0280.005 | Diametro vaso 18 cm | Diametro vaso 18 cm | cad. | Materiali piè opera | 15.18
L.04.40.0280.010 | Diametro vaso 21 cm |  | cad. | Materiali piè opera | 21.76
L.04.40.0280.015 | Diametro vaso 24 cm |  | cad. | Materiali piè opera | 43.01
L.04.40.0285 | PYRACANTHA COCCINEA | Fornitura in cantiere di specie arbustiva Pyracantha coccinea in vaso |  | Materiali piè opera
L.04.40.0285.005 | Altezza da 0.60 a 0.80 m in vaso da 15 cm |  | cad. | Materiali piè opera | 5.44
L.04.40.0285.010 | Altezza da 1.00 a 1.20 m in vaso da 15 cm |  | cad. | Materiali piè opera | 12.9
L.04.40.0285.015 | Altezza da 1.25 a 1.50 m in vaso da 22 cm |  | cad. | Materiali piè opera | 17.2
L.04.40.0290 | RHODODENDRON SPP. IN VAR. | Fornitura in cantiere di specie arbustiva Rhododendron spp in zolla
L.04.40.0290.035 | Altezza da 0.60 a 0.70 m |  | cad. | Materiali piè opera | 139.15
L.04.40.0290.040 | Altezza da 0.70 a 0.80 m |  | cad. | Materiali piè opera | 193.55
L.04.40.0290.045 | Altezza da 0.80 a 0.90 m |  | cad. | Materiali piè opera | 254.27
L.04.40.0290.050 | Altezza da 0.90 a 1.00 m |  | cad. | Materiali piè opera | 323.84
L.04.40.0295 | RHODODENDRON HYBRIDO | Fornitura in cantiere di specie arbustiva Rhododendron ibridi in zolla |  | Costo materiali fc
L.04.40.0295.005 | Diametro chioma da 35/40 cm |  | cad. | Costo materiali fc | 29.73
L.04.40.0295.010 | Diametro chioma da 40/50 cm |  | cad. | Costo materiali fc | 54.4
L.04.40.0295.015 | Diametro chioma da 50/60 cm |  | cad. | Costo materiali fc | 83.49
L.04.40.0305 | ROSMARINUS OFFICINALIS | Fornitura in cantiere di specie arbustiva Rosmarinus officinalis in vaso
L.04.40.0305.005 | Diametro vaso 12 cm | Diametro vaso 12 cm | cad. | Costo materiali fc | 3.8
L.04.40.0305.010 | Diametro vaso 18 cm | Diametro vaso 18 cm | cad. | Materiali piè opera | 10.5
L.04.40.0305.015 | Diametro vaso 24 cm | Diametro vaso 24 cm | cad. | Costo materiali fc | 27.2
L.04.40.0310 | ROSA PAESAGGISTICA | Fornitura in cantiere di specie arbustiva Rosa Paesaggistica
L.04.40.0310.065 | Diametro vaso 12 cm | Diametro vaso 12 cm | cad. | Materiali piè opera | 6.45
L.04.40.0310.070 | Diametro vaso 15 cm | Diametro vaso 15 cm | cad. | Materiali piè opera | 8.98
L.04.40.0310.075 | Diametro vaso 18 cm | Diametro vaso 18 cm | cad. | Materiali piè opera | 13.41
L.04.40.0310.080 | Diametro vaso 24 cm | Diametro vaso 24 cm | cad. | Costo materiali fc | 19.48
L.04.40.0311 | ROSA RUGOSA | Fornitura in cantiere di specie arbustiva Rosa Rugosa
L.04.40.0311.005 | In vaso da 15 cm |  | cad. | Materiali piè opera | 7.97
L.04.40.0311.007 | In vaso da 18 cm |  | cad. |  | 12.9
L.04.40.0311.010 | In vaso da 24 cm |  | cad. | Costo materiali fc | 23.4
L.04.40.0312 | ROSE | Fornitura in cantiere di specie arbustiva di rose paesaggistiche ideali per la realizzazione di siepi e aiuole, bordure e macchie di colore escluse le varietà brevettate, fornite in vaso
L.04.40.0312.005 | rose rampicanti in vaso da 18 cm |  | cad. | Materiali piè opera | 13.98
L.04.40.0312.010 | rose rampicanti in vaso da 22 cm |  | cad. | Materiali piè opera | 23.15
L.04.40.0312.015 | rose a cespuglio in vaso da 18 cm |  | cad. | Materiali piè opera | 12.97
L.04.40.0312.020 | rose a cespuglio in vaso da 24 cm |  | cad. | Materiali piè opera | 17.08
L.04.40.0312.025 | rose ad alberello in vaso da 24 cm |  | cad. | Materiali piè opera | 19.99
L.04.40.0312.030 | rose ad alberello in vaso da 28 cm |  | cad. | Materiali piè opera | 29.98
L.04.40.0315 | RUSCUS ACULEATUS | Fornitura in cantiere di specie arbustiva Ruscus aculeatus in vaso
L.04.40.0315.005 | Diametro vaso 15 cm | Diametro vaso 15 cm | cad. | Materiali piè opera | 16.19
L.04.40.0315.010 | Diametro vaso 18 cm | Diametro vaso 18 cm | cad. |  | 21.51
L.04.40.0315.015 | Diametro vaso 24 cm | Diametro vaso 24 cm | cad. | Costo materiali fc | 43.14
L.04.40.0320 | SALVIA OFFICINALIS | Fornitura in cantiere di specie arbustiva Salvia officinalis in vaso
L.04.40.0320.005 | Diametro vaso 12 cm | Diametro vaso 12 cm | cad. | Materiali piè opera | 3.8
L.04.40.0320.010 | Diametro vaso 18 cm | Diametro vaso 18 cm | cad. | Materiali piè opera | 11.26
L.04.40.0330 | SKIMMIA JAPONICA | Fornitura in cantiere di specie arbustiva Skimmia japonica in vaso
L.04.40.0330.010 | In vaso da 18 cm |  | cad. |  | 26.57
L.04.40.0330.015 | In vaso da 24 cm |  | cad. | Materiali piè opera | 48.58
L.04.40.0335 | SPARTIUM JUNCEUM | Fornitura in cantiere di specie arbustiva Spartium junceum in vaso
L.04.40.0335.005 | Diametro vaso 15 cm | Diametro vaso 15 cm | cad. | Materiali piè opera | 5.5
L.04.40.0335.010 | Diametro vaso 18 cm | Diametro vaso 18 cm | cad. | Materiali piè opera | 12.97
L.04.40.0335.015 | Diametro vaso 24 cm | Diametro vaso 24 cm | cad. |  | 19.61
L.04.40.0340 | SPIRAEA SPP | Fornitura in cantiere di specie arbustiva Spiraea spp in vaso
L.04.40.0340.005 | Diametro vaso 15 cm | Diametro vaso 15 cm | cad. | Materiali piè opera | 5.19
L.04.40.0340.010 | Diametro vaso 18 cm | Diametro vaso 18 cm | cad. | Materiali piè opera | 9.36
L.04.40.0340.015 | Diametro vaso 22 cm | Diametro vaso 22 cm | cad. |  | 19.61
L.04.40.0340.020 | Diametro vaso 24 cm | Diametro vaso 24 cm | cad. |  | 22.26
L.04.40.0345 | SYMPHORICARPOS SPP | Fornitura in cantiere di specie arbustiva Symphoricarpos spp in vaso
L.04.40.0345.005 | Diametro vaso 15 cm | Diametro vaso 15 cm | cad. | Materiali piè opera | 6.01
L.04.40.0345.010 | Diametro vaso 18 cm | Diametro vaso 18 cm | cad. | Materiali piè opera | 12.99
L.04.40.0345.015 | Diametro vaso 24 cm | Diametro vaso 24 cm | cad. |  | 32.26
L.04.40.0350 | SYRINGA VULGARIS | Fornitura in cantiere di specie arbustiva Syringa vulgaris in zolla o vaso
L.04.40.0350.020 | Altezza da 0,40 a 0,60 m in vaso |  | cad. |  | 9.36
L.04.40.0350.025 | Altezza da 0,60 a 0,80 m in vaso |  | cad. |  | 10.37
L.04.40.0355 | TAMARIX GALLICA | Fornitura in cantiere di specie arbustiva Tamarix gallica e ramosissima in vaso
L.04.40.0355.020 | Altezza da 0.60 a 0,80 m in vaso da 18 cm |  | cad. | Materiali piè opera | 9.36
L.04.40.0355.025 | Altezza da 0,80 a 1,00 m in vaso da 20 cm |  | cad. | Materiali piè opera | 10.37
L.04.40.0355.030 | Altezza da 1,00 a 1,25 m in vaso da 24 cm |  | cad. | Materiali piè opera | 22.77
L.04.40.0360 | VIBURNUM CARLESII, FRAGRANS, PLICATUM E PRAGENSE | Fornitura in cantiere di specie arbustiva Viburnum in varietà carlesii o fragrans o plicatum o pragense in vaso
L.04.40.0360.015 | Diametro vaso 18 cm | Diametro vaso 18 cm | cad. | Materiali piè opera | 21.51
L.04.40.0360.020 | Diametro vaso 24 cm | Diametro vaso 24 cm | cad. | Materiali piè opera | 43.14
L.04.40.0360.025 | Diametro vaso 30 cm | Diametro vaso 30 cm | cad. | Materiali piè opera | 86.4
L.04.40.0365 | VIBURNUM LANTANA, OPULUS E LUCIDUM | Fornitura in cantiere di specie arbustiva Viburnum Lantana o V. Opulus o V. Lucidum in vaso
L.04.40.0365.005 | Diametro vaso 15 cm | Diametro vaso 15 cm | cad. | Costo materiali fc | 5.5
L.04.40.0365.008 | Diametro vaso 18 cm | Diametro vaso 18 cm | cad. | Materiali piè opera | 10.37
L.04.40.0365.010 | Diametro vaso 24 cm |  | cad. | Materiali piè opera | 25.93
L.04.40.0365.015 | Diametro vaso 42 cm | Diametro vaso 42 cm | cad. | Costo materiali fc | 160.02
L.04.40.0370 | VIBURNUM RHYTIDOPHYLLUM | Fornitura in cantiere di specie arbustiva Viburnum rhytidophyllum in vaso
L.04.40.0370.002 | Altezza da 0,40 m a 0,60 m in vaso da 18 cm |  | cad. |  | 10.37
L.04.40.0370.003 | Altezza da 0,30 m a 0,40 m in vaso da 20 cm |  | cad. |  | 12.97
L.04.40.0370.004 | Altezza da 0,60 m a 0,80 m in vaso da 24 cm |  | cad. | Costo materiali fc | 25.93
L.04.40.0375 | VIBURNUM TINUS, V.T. EVE PRICE | Fornitura in cantiere di specie arbustiva Viburnum tinus e V.t. Eve Price in zolla o vaso |  | Materiali piè opera
L.04.40.0375.002 | Altezza da 0,40 a 0,50 m in vaso |  | cad. | Materiali piè opera | 9.36
L.04.40.0375.003 | Altezza da 0,50 a 0,60 m in vaso |  | cad. | Costo materiali fc | 22.77
L.04.40.0375.004 | Altezza da 0,60 a 0,80 m in vaso |  | cad. | Materiali piè opera | 22.77
L.04.40.0380 | WEIGELIA SPP | Fornitura in cantiere di specie arbustiva Weigela spp in vaso
L.04.40.0380.005 | Diametro vaso 18 cm | Diametro vaso 18 cm | cad. | Materiali piè opera | 9.36
L.04.40.0380.010 | Diametro vaso 24 cm | Diametro vaso 24 cm | cad. | Materiali piè opera | 22.77
L.04.40.0380.015 | Diametro vaso 30 cm |  | cad. | Costo materiali fc | 49.46
L.04.42 | SPECIE VEGETALI CONIFERE |  |  |  |  | 0 | 0 | 0
L.04.42.0005 | ABIES ALBA | Fornitura in cantiere di specie arborea Abies alba o pectinata in zolla o vaso |  |  |  | 0 | 0 | 0
L.04.42.0005.003 | Altezza da 1.00 a 1.25 m in zolla |  | cad. | Costo materiali fc | 65.93 | 0 | 10.3428 | 68.7092
L.04.42.0005.005 | Altezza da 1.50 a 1.75 m in zolla |  | cad. | Materiali piè opera | 113.48 | 0 | 6.009 | 79.3091
L.04.42.0005.010 | Altezza da 1.50 a 1.75 m in vaso da 37 cm |  | cad. | Materiali piè opera | 155.37 | 0 | 4.3889 | 74.6605
L.04.42.0005.015 | Altezza da 1.75 a 2.00 m in zolla |  | cad. | Materiali piè opera | 155.37 | 0 | 4.3889 | 74.6605
L.04.42.0005.020 | Altezza da 1.75 a 2.00 m in vaso da 42 cm |  | cad. | Materiali piè opera | 200.91 | 0 | 3.3941 | 75.6558
L.04.42.0005.025 | Altezza da 2.00 a 2.50 m in zolla |  | cad. | Materiali piè opera | 222.41 | 0 | 3.066 | 75.9858
L.04.42.0005.035 | Altezza da 2.50 a 3.00 m in zolla |  | cad. | Materiali piè opera | 340.7 | 0 | 2.4441 | 76.607
L.04.42.0005.045 | Altezza da 3.00 a 3.50 m in zolla |  | cad. | Materiali piè opera | 496.29 | 0 | 1.6778 | 77.3741
L.04.42.0005.050 | Altezza da 3.50 a 4.00 m in zolla |  | cad. | Materiali piè opera | 773.33 | 0 | 1.0768 | 77.9745
L.04.42.0010 | CEDRUS ATLANTICA, CEDRUS LIBANI | Fornitura in cantiere di specie arborea Cedrus atlantica e Cedrus libani in zolla o vaso |  |  |  | 0 | 0 | 0
L.04.42.0010.005 | Altezza da 2.00 a 2.50 m in zolla |  | cad. | Materiali piè opera | 180.52 | 0 | 5.9306 | 73.1221
L.04.42.0010.010 | Altezza da 2.00 a 2.50 m in vaso |  | cad. | Materiali piè opera | 257.69 | 0 | 4.1546 | 74.8962
L.04.42.0010.015 | Altezza da 2.50 a 3.00 m in zolla |  | cad. | Materiali piè opera | 298.17 | 0 | 3.5906 | 75.4603
L.04.42.0010.020 | Altezza da 2.50 a 3.00 m in vaso |  | cad. | Materiali piè opera | 399.37 | 0 | 2.6807 | 76.3703
L.04.42.0010.025 | Altezza da 3.00 a 3.50 m in zolla |  | cad. | Materiali piè opera | 465.15 | 0 | 2.3016 | 76.7494
L.04.42.0010.030 | Altezza da 3.00 a 3.50 m in vaso |  | cad. | Materiali piè opera | 594.18 | 0 | 1.8018 | 77.2493
L.04.42.0015 | CEDRUS ATLANTICA GLAUCA | Fornitura in cantiere di specie arborea Cedrus atlantica glauca in zolla o vaso |  |  |  | 0 | 0 | 0
L.04.42.0015.005 | Altezza da 2.50 a 3.00 m in zolla |  | cad. | Materiali piè opera | 336.12 | 0 | 3.1852 | 75.8658
L.04.42.0015.010 | Altezza da 2.50 a 3.00 m in vaso |  | cad. | Materiali piè opera | 594.18 | 0 | 1.8018 | 77.2493
L.04.42.0015.015 | Altezza da 3.00 a 3.50 m in zolla |  | cad. | Materiali piè opera | 594.18 | 0 | 1.8018 | 77.2493
L.04.42.0015.020 | Altezza da 3.00 a 3.50 m in vaso |  | cad. | Materiali piè opera | 748.51 | 0 | 1.4303 | 77.6209
L.04.42.0015.025 | Altezza da 3.50 a 4.00 m in zolla |  | cad. | Materiali piè opera | 852.24 | 0 | 1.2562 | 77.795
L.04.42.0015.030 | Altezza da 3.50 a 4.00 m in vaso |  | cad. | Materiali piè opera | 1033.13 | 0 | 1.0363 | 78.0154
L.04.42.0020 | CEDRUS DEODARA | Fornitura in cantiere di specie arborea Cedrus deodara in zolla o vaso |  |  |  | 0 | 0 | 0
L.04.42.0020.005 | Altezza da 2.00 a 2.50 m in zolla |  | cad. | Materiali piè opera | 143.84 | 0 | 7.443 | 71.6073
L.04.42.0020.010 | Altezza da 2.00 a 2.50 m in vaso |  | cad. | Materiali piè opera | 232.39 | 0 | 4.6069 | 74.4438
L.04.42.0020.015 | Altezza da 2.50 a 3.00 m in zolla |  | cad. | Materiali piè opera | 232.39 | 0 | 4.6069 | 74.4438
L.04.42.0020.020 | Altezza da 2.50 a 3.00 m in vaso |  | cad. | Materiali piè opera | 343.71 | 0 | 3.1148 | 75.9361
L.04.42.0020.025 | Altezza da 3.00 a 3.50 m in zolla |  | cad. | Materiali piè opera | 366.48 | 0 | 2.9213 | 76.1297
L.04.42.0020.030 | Altezza da 3.00 a 3.50 m in vaso |  | cad. | Materiali piè opera | 520.81 | 0 | 2.0556 | 76.9954
L.04.42.0025 | CHAMAECYPARIS LAWSONIANA | Fornitura in cantiere di specie arborea Chamaecyparis lawsoniana della specie tipo Allumii , Stewartii , Wisselii , Columnaris in zolla o vaso |  |  |  | 0 | 0 | 0
L.04.42.0025.005 | Altezza da 1.75 m a 2.00 m in zolla | Altezza da 1.75 m a 2.00 m in zolla | cad. | Materiali piè opera | 73.14 | 0 | 9.3232 | 69.7293
L.04.42.0025.010 | Altezza da 1.75 m a 2.00 m in vaso | Altezza da 1.75 m a 2.00 m in vaso | cad. | Materiali piè opera | 361.56 | 0 | 1.886 | 77.1656
L.04.42.0025.015 | Altezza da 2.00 m a 2.50 m in zolla | Altezza da 2.00 m a 2.50 m in zolla | cad. | Materiali piè opera | 106.03 | 0 | 6.4312 | 72.621
L.04.42.0025.020 | Altezza da 2.00 m a 2.50 m in vaso | Altezza da 2.00 m a 2.50 m in vaso | cad. | Materiali piè opera | 404.57 | 0 | 1.6855 | 77.3661
L.04.42.0030 | CHAMAECYPARIS LAWSONIANA ELLWOODII | Fornitura in cantiere di specie arborea Chamaecyparis lawsoniana nella varietà ellwoodii in zolla o vaso |  |  |  | 0 | 0 | 0
L.04.42.0030.005 | Altezza da 0,80 m a 0,90 m in zolla |  | cad. | Materiali piè opera | 32.66 | 0 | 20.8788 | 58.1751
L.04.42.0030.010 | Altezza da 0,80 m a 0,90 m in vaso |  | cad. | Materiali piè opera | 93.38 | 0 | 7.3024 | 71.7498
L.04.42.0030.015 | Altezza da 0,90 m a 1,00 m in zolla |  | cad. | Materiali piè opera | 45.31 | 0 | 15.0497 | 64.0035
L.04.42.0030.020 | Altezza da 0,90 m a 1,00 m in vaso |  | cad. | Materiali piè opera | 93.38 | 0 | 7.3024 | 71.7498
L.04.42.0030.025 | Altezza da 1,00 m a 1,25 m in zolla |  | cad. | Materiali piè opera | 55.43 | 0 | 12.302 | 66.7509
L.04.42.0030.030 | Altezza da 1,00 m a 1,25 m in vaso |  | cad. | Materiali piè opera | 127.54 | 0 | 5.3466 | 73.7024
L.04.42.0040 | CUPRESSOCYPARIS LEYELANDII | Fornitura in cantiere di specie arborea Cupressocyparis leyelandii in zolla o vaso
L.04.42.0040.005 | Altezza da 1.25 a 1.50 m in zolla |  | cad. | Materiali piè opera | 26.57
L.04.42.0040.010 | Altezza da 1.25 a 1.50 m in vaso |  | cad. | Materiali piè opera | 33.27
L.04.42.0040.015 | Altezza da 1.50 a 1.75 m in zolla |  | cad. | Materiali piè opera | 30.99
L.04.42.0040.020 | Altezza da 1.50 a 1.75 m in vaso |  | cad. | Materiali piè opera | 55.41
L.04.42.0050 | CUPRESSUS SEMPERVIRENS PYRAMIDALIS | Fornitura in cantiere di specie arborea Cupressus sempervirens pyramidalis in zolla o vaso
L.04.42.0050.010 | Altezza da 1.75 a 2.00 m in vaso |  | cad. | Materiali piè opera | 95.26
L.04.42.0050.020 | Altezza da 2.00 a 2.50 m in vaso |  | cad. | Materiali piè opera | 133.08
L.04.42.0050.030 | Altezza da 2.50 a 3.00 m in vaso |  | cad. | Materiali piè opera | 173.31
L.04.42.0055 | GINKGO BILOBA · Salisburia adiantifolia | Fornitura in cantiere di specie arborea Ginko biloba o Salisburia adiantifolia in vaso e zolla
L.04.42.0055.005 | Circonferenza fusto da 14 a 16 cm in vaso |  | cad. | Materiali piè opera | 294.75
L.04.42.0055.010 | Circonferenza fusto da 16 a 18 cm in vaso |  | cad. | Materiali piè opera | 387.09
L.04.42.0055.015 | Circonferenza fusto da 18 a 20 cm in vaso |  | cad. | Materiali piè opera | 531.3
L.04.42.0055.020 | Circonferenza fusto da 14 a 16 cm in zolla |  | cad. |  | 226.94
L.04.42.0055.025 | Circonferenza fusto da 16 a 18 cm in zolla |  | cad. |  | 308.66
L.04.42.0055.030 | Circonferenza fusto da 18 a 20 cm in zolla |  | cad. |  | 408.6
L.04.42.0056 | GINKGO BILOBA · fastigiata Blagon , Tit , Obelisk , Autumn Gold | Fornitura in cantiere di specie arborea Ginko biloba o fastigiata Blagon , Tit , Obelisk , Autumn Gold in vaso e zolla
L.04.42.0056.005 | Circonferenza fusto da 14 a 16 cm in vaso |  | cad. | Costo materiali fc | 375.71
L.04.42.0056.010 | Circonferenza fusto da 16 a 18 cm in vaso |  | cad. | Costo materiali fc | 509.8
L.04.42.0056.015 | Circonferenza fusto da 18 a 20 cm in vaso |  | cad. | Costo materiali fc | 675.51
L.04.42.0056.020 | Circonferenza fusto da 14 a 16 cm in zolla |  | cad. | Costo materiali fc | 289.69
L.04.42.0056.025 | Circonferenza fusto da 16 a 18 cm in zolla |  | cad. | Costo materiali fc | 392.15
L.04.42.0056.030 | Circonferenza fusto da 18 a 20 cm in zolla |  | cad. | Costo materiali fc | 519.66
L.04.42.0060 | JUNIPERUS SABINA | Fornitura in cantiere di specie arborea Juniperus nelle varietà Hicksii o Prostrata o Tamariscifolia o J. X media in varietà, in vaso
L.04.42.0060.005 | Diametro vaso 18 cm in vaso |  | cad. | Materiali piè opera | 13.41
L.04.42.0060.010 | Diametro vaso 24 cm in vaso |  | cad. | Materiali piè opera | 33.27
L.04.42.0060.013 | Diametro vaso 30 cm in vaso |  | cad. | Costo materiali fc | 77.67
L.04.42.0065 | LARIX | Fornitura in cantiere di specie arborea Larix in varietà decidua o leptolepsis in zolla
L.04.42.0065.005 | Altezza da 2.50 a 3.00 m in zolla |  | cad. | Materiali piè opera | 198.61
L.04.42.0065.010 | Altezza da 3.00 a 3.50 m in zolla |  | cad. | Materiali piè opera | 299.81
L.04.42.0070 | METASEQUOIA GLIPTOSTROBOIDES | Fornitura in cantiere di specie arborea Metasequoia gliptostroboides in zolla
L.04.42.0070.005 | Altezza da 1.75 a 2.00 m in zolla |  | cad. | Materiali piè opera | 99.94
L.04.42.0070.010 | Altezza da 2.00 a 2.50 m in zolla |  | cad. | Materiali piè opera | 144.21
L.04.42.0070.015 | Altezza da 2.50 a 3.00 m in zolla |  | cad. | Materiali piè opera | 199.87
L.04.42.0075 | PICEA ABIES EXCELSA | Fornitura in cantiere di specie arborea Picea excelsa in zolla o vaso
L.04.42.0075.003 | Altezza da 1.50 a 1.75 m in zolla |  | cad. | Materiali piè opera | 99.94
L.04.42.0075.005 | Altezza da 1.75 a 2.00 m in zolla |  | cad. | Materiali piè opera | 132.83
L.04.42.0075.010 | Altezza da 1.75 a 2.00 m in vaso |  | cad. | Materiali piè opera | 199.87
L.04.42.0075.015 | Altezza da 2.00 a 2.50 m in zolla |  | cad. | Materiali piè opera | 188.49
L.04.42.0075.020 | Altezza da 2.50 a 3.00 m in zolla |  | cad. | Materiali piè opera | 344.08
L.04.42.0080 | PICEA PUNGENS GLAUCA | Fornitura in cantiere di specie arborea Picea pungens glauca enlle varietà Hoopsii o Koster in zolla
L.04.42.0080.020 | Diametro chioma 30·40 cm |  | cad. |  | 99.94
L.04.42.0080.025 | Diametro chioma 40·50 cm |  | cad. | Costo materiali fc | 132.83
L.04.42.0080.030 | Diametro chioma 50·60 cm |  | cad. | Costo materiali fc | 188.49
L.04.42.0080.035 | Diametro chioma 60·70 cm |  | cad. | Costo materiali fc | 232.76
L.04.42.0085 | PINUS MUGO | Fornitura in cantiere di specie arborea Pinus mugo in vaso
L.04.42.0085.005 | Altezza da 0.40 a 0.50 m |  | cad. | Materiali piè opera | 77.17
L.04.42.0085.010 | Altezza da 0.50 a 0.60 m |  | cad. | Materiali piè opera | 99.94
L.04.42.0085.015 | Altezza da 0.60 a 0.70 m |  | cad. | Costo materiali fc | 133.08
L.04.42.0095 | PINUS NIGRA AUSTRIACA | Fornitura in cantiere di specie arborea Pinus nigra Austriaca in zolla
L.04.42.0095.005 | Altezza da 2.00 a 2.50 m in zolla |  | cad. | Materiali piè opera | 332.7
L.04.42.0095.015 | Altezza da 2.50 a 3.00 m in zolla |  | cad. | Materiali piè opera | 454.14
L.04.42.0100 | PINUS SYLVESTRIS | Fornitura in cantiere di specie arborea Pinus sylvestris in zolla o vaso
L.04.42.0100.005 | Altezza da 2.00 a 2.50 m in zolla |  | cad. | Materiali piè opera | 299.81
L.04.42.0100.010 | Altezza da 2.00 a 2.50 m in vaso |  | cad. | Materiali piè opera | 490.82
L.04.42.0100.015 | Altezza da 2.50 a 3.00 m in zolla |  | cad. | Materiali piè opera | 451.61
L.04.42.0100.020 | Altezza da 2.50 a 3.00 m in vaso |  | cad. | Materiali piè opera | 748.88
L.04.42.0100.025 | Altezza da 3.00 a 3.50 m in zolla |  | cad. | Materiali piè opera | 613.53
L.04.42.0105 | PSEUDOTSUGA MENZIESII | Fornitura in cantiere di specie arborea Pseudotsuga douglasii in zolla
L.04.42.0105.003 | Altezza da 1.50 a 1.75 m in zolla |  | cad. | Costo materiali fc | 155.6
L.04.42.0105.005 | Altezza da 1.75 a 2.00 m in zolla |  | cad. | Materiali piè opera | 221.38
L.04.42.0115 | SEQUOIA SEMPERVIRENS | Fornitura in cantiere di specie arborea Sequoia sempervirens in zolla
L.04.42.0115.020 | Altezza da 1.25 a 1,50 m in zolla |  | cad. | Materiali piè opera | 66.54
L.04.42.0115.025 | Altezza da 1.50 a 1,75 m in zolla |  | cad. | Materiali piè opera | 88.8
L.04.42.0115.030 | Altezza da 1.75 a 2,00 m in zolla |  | cad. | Materiali piè opera | 121.95
L.04.42.0120 | TAXODIUM DISTICUM | Fornitura in cantiere di specie arborea Taxodium disticum in zolla
L.04.42.0120.005 | Altezza da 2.50 a 3.00 m in zolla |  | cad. | Materiali piè opera | 154.33
L.04.42.0120.010 | Altezza da 3.00 a 3.50 m in zolla |  | cad. | Materiali piè opera | 209.99
L.04.42.0120.015 | Altezza da 3.50 a 4.00 m in zolla |  | cad. | Materiali piè opera | 273.87
L.04.42.0130 | TAXUS BACCATA | Fornitura in cantiere di specie arborea Taxus baccata in zolla
L.04.42.0130.020 | Altezza da 0,80 a 1,00 m |  | cad. | Materiali piè opera | 77.67
L.04.42.0130.025 | Altezza da 1,00 a 1,25 m |  | cad. | Materiali piè opera | 110.69
L.04.42.0130.030 | Altezza da 1,25 a 150 m |  | cad. | Materiali piè opera | 154.96
L.04.42.0130.035 | Altezza da 1,50 a 1,75 m |  | cad. | Materiali piè opera | 244.15
L.04.42.0130.040 | Altezza da 1,75 a 2,00 m |  | cad. | Materiali piè opera | 377.1
L.04.42.0135 | THUJA PLICATA ATROVIRENS | Fornitura in cantiere di specie arborea Thuja Plicata nella varietà Atrovirens in zolla
L.04.42.0135.005 | Altezza da 1.50 a 1.75 m in zolla |  | cad. | Materiali piè opera | 72.11
L.04.42.0135.010 | Altezza da 1.75 a 2.00 m |  | cad. | Materiali piè opera | 110.69
L.04.42.0135.015 | Altezza da 2.00 a 2.50 m |  | cad. | Materiali piè opera | 165.08
L.04.42.0140 | THUJA ORIENTALIS NANA AUREA | Fornitura in cantiere di specie arborea Thuja orientalis Nana Aurea in zolla o vaso
L.04.42.0140.005 | Altezza da 0,40 a 0,60 m in vaso |  | cad. | Materiali piè opera | 13.41
L.04.42.0140.010 | Altezza da 0,60 a 0,80 m in vaso |  | cad. | Materiali piè opera | 33.14
L.04.42.0140.015 | Altezza da 0,60 a 0,80 m in zolla |  | cad. | Materiali piè opera | 33.21
L.04.42.0140.020 | Altezza da 0,80 a 1,00 m in zolla |  | cad. | Materiali piè opera | 49.97
L.04.42.0140.025 | Altezza da 1,00 a 1,25 m in zolla |  | cad. | Materiali piè opera | 66.41
L.04.45 | SPECIE VEGETALI RAMPICANTI
L.04.45.0005 | AMPELOPSIS ENGELMANNI, A. QUINQUEFOLIA | Fornitura in cantiere di specie rampicante Ampelopsis englemanni o A. quinquefolia in vaso
L.04.45.0005.005 | Altezza da 2.00 m a 2.50 m in vaso | Altezza da 2.00 m a 2.50 m in vaso | cad. | Materiali piè opera | 53.13
L.04.45.0010 | AMPELOPSIS TRICUSPIDATA VEITCHII | Fornitura in cantiere di specie rampicante Ampelopsis tricuspidata nella varietà veitchii in vaso
L.04.45.0010.005 | Altezza da 1,00 m a 1,50 m |  | cad. | Materiali piè opera | 23.78
L.04.45.0015 | BIGNONIA CAPENSIS, SEMPERFLORENS, TWEEDIANA, GRANDIFLORA | Fornitura in cantiere di specie rampicante Bignogna capensis o B. semperfloren o B. tweediana o B. grandiflora in vaso
L.04.45.0015.005 | Altezza da 1,00 m a 1.50 m |  | cad. | Materiali piè opera | 26.95
L.04.45.0015.010 | Altezza da 1,50 m a 2.00 m | Altezza da 1,50 m a 2.00 m | cad. | Materiali piè opera | 59.46
L.04.45.0020 | CLEMATIS MONTANA | Fornitura in cantiere di specie rampicante Clematis montana in vaso
L.04.45.0020.005 | Diametro vaso 15 cm | Diametro vaso 15 cm | cad. | Materiali piè opera | 19.48
L.04.45.0020.010 | Diametro vaso 18 cm |  | cad. | Materiali piè opera | 32.26
L.04.45.0025 | HEDERA HELIX HIBERNICA | Fornitura in cantiere di specie rampicante Hedera helix hibernica in vaso
L.04.45.0025.005 | Altezza da 1.00 a 1.25 m |  | cad. | Materiali piè opera | 15.37
L.04.45.0025.010 | Altezza da 1.25 a 1.50 m |  | cad. | Materiali piè opera | 20.87
L.04.45.0030 | RHYNCOSPERMUM JASMINOIDES | Fornitura in cantiere di specie rampicante Rhyncospermum jasminoides in vaso
L.04.45.0030.005 | Altezza da 1.25 a 1.50 m |  | cad. | Materiali piè opera | 23.78
L.04.45.0030.010 | Altezza da 1,50 a 1.75 m |  | cad. | Materiali piè opera | 43.14
L.04.45.0030.015 | Altezza da 1.75 a 2.00 m |  | cad. | Materiali piè opera | 53.76
L.04.45.0035 | WISTERIA CHINENSIS, FLORIBUNDA | Fornitura in cantiere di specie rampicante Wisteria chinensis o W. floribunda in vaso
L.04.45.0035.030 | Diametro vaso 18 cm | Diametro vaso 18 cm | cad. | Materiali piè opera | 23.78
L.04.45.0035.035 | Diametro vaso 24 cm |  | cad. | Materiali piè opera | 54.02
L.04.45.0035.040 | Diametro vaso 30 cm |  | cad. | Materiali piè opera | 107.91
L.04.50 | SPECIE VEGETALI PALME
L.04.50.0005 | CHAMAEROPS HUMILIS | Fornitura in cantiere di specie palma Chamaerops umilis in vaso
L.04.50.0005.005 | Altezza da 0.60 a 0.80 m |  | cad. | Materiali piè opera | 111.07
L.04.50.0005.010 | Altezza da 0.80 a 1.00 m |  | cad. | Materiali piè opera | 188.61
L.04.50.0015 | WASHINGTONIA ROBUSTA | Fornitura in cantiere di specie palma Washingtonia robusta in vaso
L.04.50.0015.005 | In vaso da 24 cm |  | cad. | Materiali piè opera | 44.28
L.04.50.0015.010 | In vaso da 35 cm |  | cad. | Materiali piè opera | 155.34
L.04.50.0015.015 | In vaso da 42 cm |  | cad. | Materiali piè opera | 210.88
L.04.55 | IMPIANTO IRRIGUO | Componenti ed accessori per la realizzazione di impianto di irrigazione da giardino, prato, manto erboso in parchi ed ambienti nel verde urbano.
L.04.55.0005 | ALA GOCCIOLANTE | Fornitura di ali gocciolanti in tubazioni di polietilene flessibile a bassa densità con erogatore incorporato. Adatta per l'utilizzo sia in superficie che interrata, pressione di funzionamento da 0,5·1 a 3.5·5 bar. Gocciolatore a flusso turbolento (autopulente), provvisto di filtro in ingresso. La rispondenza del materiale alle caratteristiche tecniche dichiarate dal produttore potrà essere verificata mediante prove da effettuarsi su un campione della partita giacente in cantiere presso laboratori autorizzati, a spese del fornitore.
L.04.55.0005.005 | normale DE 16 · 2,2 l/h · distanza erogatori 30·35 cm |  | m | Materiali piè opera | 0.56
L.04.55.0005.010 | autocompensante DE 16 · 2,2 l/h · distanza erogatori 30·40 cm |  | m | Materiali piè opera | 1.08
L.04.55.0005.015 | autocompensante DE 20 · 2,2 l/h · distanza erogatori 30·40 cm |  | m | Materiali piè opera | 1.39
L.04.55.0010 | CENTRALINE DI COMANDO AD ELETTRICO | Fornitura di centralina da 2 a 12 settori, eventualmente del tipo modulare espandibile di 2 settori con protezione da sovracorrenti preservandola da danni dovuti a scariche elettriche o a sbalzi di tensione. Azionamento programmabile della pompa, per ogni programma. Funzione Riempimento Cisterna programmabile (ritardo settore) per ogni programma. Circuito di comando per valvola master. Rivelazione elettronica di cortocircuiti (per una facile diagnostica). Possibilità di controllo remoto e compatibile con il sensore di pioggia. Caratteristiche: · minimo 3 programmi di irrigazione completamente indipendenti dove ad ogni settore può essere assegnato a qualsiasi programma. · 4 partenze per ogni programma (master on/off per lunghe pause di utilizzo) · tempi di intervento da 1 minuto a 4 ore. · calendario di 365 giorni con vera programmazione a giorni pari o dispari. · orologio 12/24 ore. · regolazione stagionale indipendente per ogni programma con variazioni dal 10 al 200% con incrementi del 10%. · frazionamento automatico del ciclo, quando l'impostazione stagionale supera il 100%, per prevenire possibili tassi di precipitazione non assorbibili dal terreno. · sospensione pioggia programmabile da 1 a 7 giorni per prevenire sprechi d'acqua. · selezionabile un ritardo di 15 secondi all'attivazione dei settori per favorire la chiusura delle valvole. Memoria non volatile mantiene la programmazione anche senza batterie. Programma di backup automatico. Mobiletto professionale resistente ai raggi UV. Circuito di comando pompa/valvole generale. Garanzia 3 anni |  | Materiali piè opera
L.04.55.0010.005 | programmatore da esterno per 4 stazioni |  | cad. | Materiali piè opera | 234.03
L.04.55.0010.010 | programmatore da esterno per 6 stazioni |  | cad. | Materiali piè opera | 275.77
L.04.55.0010.015 | programmatore da esterno per 8 stazioni |  | cad. | Materiali piè opera | 328.9
L.04.55.0010.020 | programmatore da esterno per 12 stazioni |  | cad. | Materiali piè opera | 428.84
L.04.55.0010.025 | programmatore modulare base da 4 zone |  | cad. | Materiali piè opera | 236.81
L.04.55.0010.030 | modulo espansione per programmatore modulare da 2 zone |  | cad. | Materiali piè opera | 36.24
L.04.55.0015 | CENTRALINE DI COMANDO A BATTERIA | Fornitura di centralina completamente a tenuta stagna, per lo standard IP68 · compatibile con sensori pioggia con fili, comprensivo dei relativi connettori per il collegamento · connettori a tenuta stagna inclusi per tutte le stazioni, per la valvola master e sensore opzionale · compreso di 2 Batterie alcaline da 9V offrono sufficiente tensione per durare tutta la stagione con programma di default · indicatore di batteria scarica visibile sullo schermo LCD · funzione di verifica di sufficiente livello di tensione per chiudere le stazioni prima di aprirle. Caratteristiche: · minimo 3 programmi indipendenti, disposti in sequenza con 3 partenze per programma · tempi di intervento delle stazioni da 1 minuto a 4 ore con ritardo tra una stazione e la successiva · scelta dei giorni attivi: · calendario di 365 giorni · calendario settimanale, intervallo di 14 giorni · ciclo irriguo giorni pari o dispari e 31esimo giorno · regolazione stagionale da 0 a 200% impostata con incrementi di 10% per programma · partenza manuale del programma impostato, partenza manuale di ogni singola zona · circuito di comando per valvola master · batteria interna per il mantenimento del programma · conforme alle direttive di compatibilità elettromagnetica. · fa funzionare un solenoide bistabile per stazione e una valvola master con solenoide bistabile · compatibile con tutte le valvole che possono essere usate con solenoide bistabile di modelli diversi · funzionamento con il sensore pioggia di modelli diversi Garanzia 3 anni |  | Materiali piè opera
L.04.55.0015.005 | programmatore per 2 zone |  | cad. | Materiali piè opera | 181.24
L.04.55.0015.010 | programmatore per 4 zone |  | cad. | Materiali piè opera | 200.69
L.04.55.0015.015 | programmatore per 6 zone |  | cad. | Materiali piè opera | 221.19
L.04.55.0015.020 | programmatore per 8 zone |  | cad. | Materiali piè opera | 240.14
L.04.55.0020 | ELETTROVALVOLE | Valvola a comando elettrico robusta con coperchio per una facile manutenzioen. Dotata di membrana in Santoprene® con bordo rivoltato, resistente all'usura, a perfetta tenuta. Otturatore con guarnizione di tenuta in Buna·N. Dispositivo di apertura manuale con scarico interno e dispositivo di apertura manuale (spurgo) con scarico in atmosfera. Costruzione in PVC rinforzato, polipropilene con fibra di vetro e acciaio inossidabile (resistente ai raggi UV e anti·corrosione) Connettori stagni pre riempiti di gel isolante Solenoide stagno con dispositivo di ritenzione di molla e pistone Campo di portata 1 1·114 l/min con pressione di esercizio: 0,7·10 bar (10·150 psi) Garanzia 3 anni |  | Materiali piè opera
L.04.55.0020.005 | elettrovalvola bistabile Ø 1 da 9V |  | cad. | Materiali piè opera | 51.42
L.04.55.0020.010 | elettrovalvola bistabile Ø 1.1/2 da 9V |  | cad. | Materiali piè opera | 106.26
L.04.55.0020.015 | elettrovalvola bistabile Ø 2 da 9V |  | cad. | Materiali piè opera | 141.43
L.04.55.0020.020 | elettrovalvola bistabile Ø 2 da 9V |  | cad. | Materiali piè opera | 24.97
L.04.55.0020.025 | elettrovalvola a comando elettrico Ø 1.1/2 da 24V |  | cad. | Materiali piè opera | 52.06
L.04.55.0020.030 | elettrovalvola a comando elettrico Ø 2 da 24V |  | cad. | Materiali piè opera | 130.93
L.04.55.0025 | SENSORI PIOGGIA | Fornitura di sensore appositamente studiato per interrompere automaticamente il ciclo d’irrigazione del programmatore quando piove, senza modificare la programmazione impostata. Il sensore al successivo ristabilirsi di condizioni ottimali, ripristina la chiusura del circuito del cavo comune e permettendo al programmatore di comandare nuovamente l’apertura delle elettrovalvole. Sensore fornito di cablaggio con almeno 5 m di cavo bipolare e supporto in alluminio. |  | Materiali piè opera
L.04.55.0025.005 | regolabile tra 3 e 25 mm di pioggia |  | cad. | Materiali piè opera | 40.77
L.04.55.0025.010 | con sistema Quick Response |  | cad. | Materiali piè opera | 35.61
L.04.55.0025.015 | per pioggia e gelo |  | cad. | Materiali piè opera | 78.62
L.04.55.0025.020 | sensore wireless con modulo di comando |  | cad. | Materiali piè opera | 110.44
L.04.55.0035 | RACCORDI ED ACCESSORI PER ALI GOCCIOLANTI | Fornitura di raccorderia e accessori per una corretta posa dell'impianto ad ala gocciolante. |  | Materiali piè opera
L.04.55.0035.005 | manicotto Ø 16·17 |  | cad. | Materiali piè opera | 1.08
L.04.55.0035.010 | raccordo maschio 1/2 x Ø 16·17 |  | cad. | Materiali piè opera | 0.38
L.04.55.0035.015 | raccordo maschio 3/4 x Ø 16·17 |  | cad. | Materiali piè opera | 0.38
L.04.55.0035.020 | TEE Ø 16·17 |  | cad. | Materiali piè opera | 0.42
L.04.55.0035.025 | tappo a pressione Ø 16·17 |  | cad. | Materiali piè opera | 0.2
L.04.55.0035.030 | TEE a ghiera PN4 Ø 16 |  | cad. | Materiali piè opera | 1.95
L.04.55.0035.035 | TEE a ghiera PN4 Ø 20 |  | cad. | Materiali piè opera | 2.56
L.04.55.0035.040 | tappo a ghiera PN4 Ø 16·17 |  | cad. | Materiali piè opera | 0.94
L.04.55.0035.045 | gomito per tubo Ø16·20 |  | cad. | Materiali piè opera | 1
L.04.55.0035.050 | attacco per tubo Ø16 |  | cad. | Materiali piè opera | 0.28
L.04.55.0035.055 | attacco per tubo Ø20 |  | cad. | Materiali piè opera | 0.38
L.04.55.0035.060 | attacco PN4 a ghiera Ø16·20 |  | cad. | Materiali piè opera | 1.25
L.04.55.0035.065 | attacco di partenza ad innesto Ø16 a ghiera |  | cad. | Materiali piè opera | 1.14
L.04.55.0035.070 | raccordo ad Y 17 x 3/4 x 17 |  | cad. | Materiali piè opera | 0.49
L.04.55.0035.075 | valvola sfiato/vuoto d'aria 1/2 maschio |  | cad. | Materiali piè opera | 6.47
L.04.55.0035.080 | valvola cinetica sfiato/vuoto d'aria 3/4 maschio |  | cad. | Materiali piè opera | 29.15
L.04.55.0035.085 | valvola di fine linea a membrana 1/2 maschio |  | cad. | Materiali piè opera | 6.5
L.04.55.0035.090 | picchetto per ala gocciolante |  | cad. | Materiali piè opera | 0.13
L.04.55.0040 | REGOLATORI DI PRESSIONE IN PLASTICA | Fornitura di raccorderia e accessori per una corretta posa dell'impianto d'irrigazione. |  | Materiali piè opera
L.04.55.0040.005 | regolatore in linea |  | cad. | Materiali piè opera | 13
L.04.55.0040.010 | regolatore da 3/4 |  | cad. | Materiali piè opera | 16.21
L.04.55.0040.015 | regolatore da 1 1/2 |  | cad. | Materiali piè opera | 38.72
L.04.55.0040.020 | regolatore da 2 |  | cad. | Materiali piè opera | 91.84
L.04.55.0040.025 | riduttore da 3/4 MF, pressione non regolabile portata 1,8bar |  | cad. | Materiali piè opera | 32.76
L.04.55.0045 | FILTRI IN PLASTICA PER IRRIGAZIONE A GOCCIA | Fornitura di raccorderia e accessori per una corretta posa dell'impianto d'irrigazione. |  | Materiali piè opera
L.04.55.0045.005 | Filtro da 150 mesh con attacco 3/4 |  | cad. |  | 12.36
L.04.55.0045.010 | Filtro a T da 120 Mesh fino a 15 bar da 3/4 con contenitore di raccolta |  | cad. | Materiali piè opera | 12.06
L.04.55.0045.015 | Filtro a T da 120 Mesh fino a 15 bar da 1 con contenitore di raccolta |  | cad. | Materiali piè opera | 12.95
L.04.55.0045.020 | Filtro a T da 120 Mesh fino a 15 bar da 1 1/2 con contenitore di raccolta |  | cad. | Materiali piè opera | 33.78
L.04.55.0045.025 | Filtro a Y da 120 Mesh fino a 12 bar da 3/4 con contenitore di raccolta |  | cad. | Materiali piè opera | 8.15
L.04.55.0045.030 | Filtro a Y da 120 Mesh fino a 12 bar da 1 con contenitore di raccolta |  | cad. | Materiali piè opera | 10.51
L.04.55.0045.035 | Filtro a Y da 120 Mesh fino a 12 bar da 1 1/2 con contenitore di raccolta |  | cad. | Materiali piè opera | 24.1
L.04.55.0045.040 | Filtro a Y da 120 Mesh fino a 8 bar da 2 con contenitore di raccolta |  | cad. | Materiali piè opera | 79.76
L.06 | MATERIALI VARI DI RIPRISTINO AMBIENTALE |  |  |  |  | 0 | 0 | 0
L.06.05 | INERTI |  |  |  |  | 0 | 0 | 0
L.06.05.0010 | INERTI RICICLATI | Fornitura in cantiere di materiali inerti riciclati e certificati secondo la Norme tecniche e ambientale per la produzione e posa degli aggregati riciclati approvate dalla Provincia autonoma di Trento (Allegato B, Delibera Giunta provinciale n. 1333 del 24/06/2011). |  | Materiali piè opera |  | 0 | 0 | 0
L.06.05.0010.005 | Sabbia 0·8 mm | Sabbia 0·8 mm | m³ | Materiali piè opera | 9.8 | 0 | 0 | 79.0816
L.06.05.0010.010 | misto 0·30/0·80 mm |  | m³ | Materiali piè opera | 11.07 | 0 | 0 | 79.0425
L.06.05.0010.015 | ghiaietto 10·30 mm |  | m³ | Materiali piè opera | 14.74 | 0 | 0 | 79.0366
L.06.05.0010.020 | ghiaione 30·70 mm | Ghiaione 30·70 mm | m³ | Materiali piè opera | 13.09 | 0 | 0 | 79.068
L.06.05.0010.025 | ghiaione 10·80 mm |  | m³ | Materiali piè opera | 10.56 | 0 | 0 | 79.072
L.06.05.0010.030 | ghiaione 30·80 mm |  | m³ | Materiali piè opera | 13.09 | 0 | 0 | 79.068
L.06.05.0010.035 | sabbia da tubi |  | m³ | Materiali piè opera | 10.69 | 0 | 0 | 79.0458
L.06.15 | MATERIALI PLASTICI |  |  |  |  | 0 | 0 | 0
L.06.15.0010 | TUBO CORRUGATO PER DRENAGGI IN PE A DOPPIA PARETE | Fornitura in cantiere di tubo flessibile a doppia parete coestruso, corrugato esternamente ed interno liscio, in in polietilene alta densità (PEHD) per impianti di drenaggio dei terreni; giunzione a manicotto. |  | Materiali piè opera |  | 0 | 0 | 0
L.06.15.0010.005 | diametro esterno 63 mm | Diametro esterno 63 mm | m | Materiali piè opera | 4.33 | 0 | 0 | 78.9838
L.06.15.0010.010 | diametro esterno 75 mm |  | m | Materiali piè opera | 4.71 | 0 | 0 | 78.9809
L.06.15.0010.015 | Diametro esterno 90 mm | Diametro esterno 90 mm | m | Materiali piè opera | 5.72 | 0 | 0 | 79.021
L.06.15.0010.020 | Diametro esterno 110 mm | Diametro esterno 110 mm | m | Materiali piè opera | 6.48 | 0 | 0 | 79.0123
L.06.15.0010.025 | Diametro esterno 125 mm | Diametro esterno 125 mm | m | Materiali piè opera | 6.73 | 0 | 0 | 79.049
L.06.15.0010.030 | Diametro esterno 160 mm | Diametro esterno 160 mm | m | Materiali piè opera | 9.32 | 0 | 0 | 79.0773
L.06.15.0010.040 | Diametro esterno 200 mm | Diametro esterno 200 mm | m | Materiali piè opera | 14.64 | 0 | 0 | 79.0301
L.06.15.0015 | TUBO CORRUGATO PER DRENAGGI IN PE A DOPPIA PARETE PRERIVESTITI | Fornitura in cantiere di tubo flessibile a doppia parete coestruso, corrugato esternamente ed interno liscio, in polietilene alta densità (PEHD) per impianti di drenaggio dei terreni; giunzione a manicotto. Prerivestito con filtro in geotessile tessuto non tessuto sintetico e imputrescibile. |  |  |  | 0 | 0 | 0
L.06.15.0015.005 | Diametro 63 mm | Diametro 63 mm | m | Materiali piè opera | 5.23 | 0 | 0 | 78.9675
L.06.15.0015.010 | Diametro 75 mm | Diametro 75 mm | m | Materiali piè opera | 5.82 | 0 | 0 | 79.0378
L.06.15.0015.015 | Diametro 90 mm | Diametro 90 mm | m | Materiali piè opera | 6.35 | 0 | 0 | 79.0551
L.06.15.0015.020 | Diametro 110 mm | Diametro 110 mm | m | Materiali piè opera | 7.11 | 0 | 0 | 79.0436
L.06.15.0015.025 | Diametro 125 mm | Diametro 125 mm | m | Materiali piè opera | 8.44 | 0 | 0 | 79.0284
L.06.15.0015.035 | Diametro 160 mm | Diametro 160 mm | m | Materiali piè opera | 12.8 | 0 | 0 | 79.0625
L.06.15.0015.040 | Diametro 200 mm | Diametro 200 mm | m | Materiali piè opera | 17.8 | 0 | 0 | 79.0449
L.06.15.0020 | CAVIDOTTO CORRUGATO PE·AD 450N |  |  | Materiali piè opera |  | 0 | 0 | 0
L.06.15.0020.005 | interno liscio diametro esterno 50 mm |  | m | Materiali piè opera | 1.18 | 0 | 0 | 78.8136
L.06.15.0020.010 | interno liscio diametro esterno 63 mm |  | m | Materiali piè opera | 1.49 | 0 | 0 | 79.1946
L.06.15.0020.015 | interno liscio diametro esterno 75 mm |  | m | Materiali piè opera | 1.76 | 0 | 0 | 78.9773
L.06.15.0020.020 | interno liscio diametro esterno 90 mm |  | m | Materiali piè opera | 2.48 | 0 | 0 | 79.0323
L.06.15.0020.025 | interno liscio diametro esterno 110 mm |  | m | Materiali piè opera | 3.06 | 0 | 0 | 79.085
L.06.15.0020.030 | interno liscio diametro esterno 125 mm |  | m | Materiali piè opera | 3.82 | 0 | 0 | 79.0576
L.06.15.0020.035 | interno liscio diametro esterno 160 mm |  | m | Materiali piè opera | 6.01 | 0 | 0 | 79.0349
L.06.15.0020.040 | interno liscio diametro esterno 200 mm |  | m | Materiali piè opera | 9.22 | 0 | 0 | 79.0672
L.06.20 | MATERIALI FERROSI |  |  | Materiali piè opera |  | 0 | 0 | 0
L.06.20.0005 | CORONAMENTI E CHIUSURE IN GHISA SFEROIDALE CLASSE B 125
L.06.20.0005.005 | chiusino leggero telaio quadrato peso fino a 30 kg |  | kg | Materiali piè opera | 5.09 | 0 | 0 | 78.9784
L.06.20.0005.010 | chiusino pesante telaio quadrato oltre i 30 kg |  | kg | Materiali piè opera | 4.44 | 0 | 0 | 79.0541
L.06.20.0010 | CORONAMENTI E CHIUSURE IN GHISA SFEROIDALE CLASSE C 250 |  |  | Costo materiali fc |  | 0 | 0 | 0
L.06.20.0010.005 | chiusino leggero telaio quadrato peso fino 35 kg |  | kg | Materiali piè opera | 5.07 | 0 | 0 | 79.0927
L.06.20.0010.010 | chiusino pesante telaio quadrato oltre i 35 kg |  | kg | Materiali piè opera | 4.44 | 0 | 0 | 79.0541
L.06.20.0010.015 | caditoia telaio quadrato peso fino a 30 kg |  | kg | Materiali piè opera | 4.97 | 0 | 0 | 79.0744
L.06.20.0025 | CORONAMENTI E CHIUSURE IN GHISA LAMELLARE CLASSE B 125 |  |  | Materiali piè opera |  | 0 | 0 | 0
L.06.20.0025.005 | chiusino leggero telaio quadrato peso fino a kg 30 |  | kg | Materiali piè opera | 2.25 | 0 | 0 | 79.1111
L.06.20.0025.010 | chiusino pesante telaio quadrato peso oltre i 30 kg |  | kg | Materiali piè opera | 2.24 | 0 | 0 | 79.0179
L.06.20.0035 | CORONAMENTI E CHIUSURE IN GHISA LAMELLARE CLASSE D 400 |  |  | Materiali piè opera |  | 0 | 0 | 0
L.06.20.0035.005 | chiusino telaio quadrato |  | kg | Materiali piè opera | 2.43 | 0 | 0 | 79.0123
L.06.20.0035.010 | chiusino circolare foro Ø 600 mm |  | kg | Materiali piè opera | 2.43 | 0 | 0 | 79.0123
L.06.20.0035.015 | caditoia telaio quadrato |  | kg | Materiali piè opera | 2.52 | 0 | 0 | 78.9683
L.06.20.0040 | CORDA RAME NUDA |  |  | Materiali piè opera |  | 0 | 0 | 0
L.06.20.0040.005 | sezione 16 mm² |  | m | Materiali piè opera | 0.82 | 0 | 0 | 79.2683
L.06.20.0040.010 | sezione 25 mm² |  | m | Materiali piè opera | 1.3 | 0 | 0 | 79.2308
L.06.20.0040.015 | sezione 35 mm² |  | m | Materiali piè opera | 1.76 | 0 | 0 | 78.9773
L.06.20.0040.020 | sezione 50 mm² |  | m | Materiali piè opera | 2.51 | 0 | 0 | 78.8845
L.06.20.0040.025 | sezione 70 mm² |  | m | Materiali piè opera | 3.77 | 0 | 0 | 79.0451
L.06.20.0045 | TONDINO IN ACCIAIO ZINCATO |  |  | Materiali piè opera |  | 0 | 0 | 0
L.06.20.0045.005 | per anello, Ø 8 mm, sezione 50 mm² |  | m | Materiali piè opera | 0.78 | 0 | 0 | 79.4872
L.06.20.0045.010 | per anello, Ø 10 mm, sezione 78 mm² |  | m | Materiali piè opera | 1.3 | 0 | 0 | 79.2308
L.06.20.0045.015 | per maglia, Ø 8 mm, sezione 50 mm² |  | m | Materiali piè opera | 0.78 | 0 | 0 | 79.4872
L.06.20.0045.020 | per maglia, Ø 10 mm, sezione 78 mm² |  | m | Materiali piè opera | 1.3 | 0 | 0 | 79.2308
L.06.20.0045.025 | per calata, Ø 8 mm, sezione 50 mm² |  | m | Materiali piè opera | 0.78 | 0 | 0 | 79.4872
L.06.25 | MATERIALI PREFABBRICATI |  |  | Materiali piè opera |  | 0 | 0 | 0
L.06.25.0010 | PROLUNGHE PREFABBRICATE |  |  | Materiali piè opera |  | 0 | 0 | 0
L.06.25.0010.040 | della misura di 80x80x50 cm |  | cad. | Materiali piè opera | 52.09 | 0 | 0 | 79.0555
L.06.25.0010.045 | della misura di 80x80x80 cm |  | cad. | Materiali piè opera | 66.12 | 0 | 0 | 79.0532
L.06.25.0010.050 | della misura di 100x100x50 cm |  | cad. | Materiali piè opera | 85.22 | 0 | 0 | 79.0542
L.06.25.0010.055 | della misura di 100x100x100 cm |  | cad. | Materiali piè opera | 135.68 | 0 | 0 | 79.0537
L.06.25.0015 | ANELLI PREFABBRICATI |  |  | Materiali piè opera |  | 0 | 0 | 0
L.06.25.0015.005 | della misura di 120x80x40 cm rinforzato |  | cad. | Materiali piè opera | 126.16 | 0 | 0 | 79.0504
L.06.25.0015.010 | della misura di 160x100x40 cm rinforzato |  | cad. | Materiali piè opera | 150.22 | 0 | 0 | 79.0507
L.06.25.0015.015 | della misura di 100x120x40 cm rinforzato |  | cad. | Materiali piè opera | 252.91 | 0 | 0 | 79.0518
L.07 | OPERE A VERDE |  |  |  |  | 0 | 0 | 0
L.07.05 | OPERE DI INGEGNERIA NATURALISTICA |  |  |  |  | 0 | 0 | 0
L.07.05.0005 | GRADONATA VIVA | Formazione di gradonata con talee o piantine o talee e piantine con sistemazione a siepe·cespuglio mediante la realizzazione di banchine orizzontali o suborizzontali, costituite da uno scavo inclinato a reggipoggio di circa 5° · 10° con una profondità compresa dai 60 ai 100 cm aventi interasse tra loro di 150/300 cm per la gradonata a con talee, 100/300 per la gradonata con piantine e 100/550 per la gradonata mista. Successiva messa a dimora di talee di salice in numero minimo di 10 a metro lineare, piantine radicate ad alta capacità vegetativa in numero minimo di 5 a metro lineare o più a seconda della specie, nel caso di mista 10 talee e 2 piantine, di varietà garantita, in buono stato, prive di lesioni o patologie in atto. Nel prezzo si intende compreso e compensato l'onere per lo scavo del terrazzamento, la fornitura e posa delle piante, il riempimento e il paleggio dello scavo con il terreno della banchina superiore, e quanto altro necessario per dare il lavoro finito a regola d'arte. |  | Lavori compiuti |  | 0 | 0 | 0
L.07.05.0005.005 | con talee di salice |  | m | Lavori compiuti | 51.73 | 71.6702 | 2.7373 | 4.6395
L.07.05.0005.010 | con piantine radicate di latifoglia |  | m | Lavori compiuti | 56.28 | 65.876 | 2.516 | 10.661
L.07.05.0005.015 | mista talee e piantine radicate di latifoglia |  | m | Lavori compiuti | 61.6 | 60.1867 | 2.2987 | 16.5584
L.07.05.0010 | RIMBOSCHIMENTO PER FRANE DI SUPERFICIE | Rimboschimento per consolidamento di frane di superficie mediante fornitura e messa a dimora di specie arboree od arbustive di latifoglie, in fitocella o vaso, ottenute da seme o per talea, di età non inferiore ad un anno ed altezza di 60/100 cm, varietà garantita, in buono stato, prive di lesioni o patologie in atto. Nel prezzo si intende compreso e compensato l'onere per la formazione delle buche di dimensioni adeguate alle piantine con pane di terra, a sesto d'impianto di 100x100 cm per un totale di n° 10.000 soggetti per ettaro, il riempimento della buca mediante la paleggiatura del terreno, l'eventuale reimpianto per fallanza superiore al 15% nel corso dell'anno successivo all'impianto e quanto altro necessario per dare il lavoro finito a regola d'arte. |  |  |  | 0 | 0 | 0
L.07.05.0010.005 |  |  | m² | Lavori compiuti | 12.87 | 32.0124 | 1.0256 | 13.0536
L.07.05.0015 | PALIZZATA SEMPLICE | Formazione di palizzata semplice per protezione di versanti ripidi, realizzata mediante l'infissione a terra, per almeno 2/3 della loro lunghezza ed ad interasse di 1,5 m, di palli in castagno o larice scortecciato del diametro 15·18 cm e lunghezza di 1,50·2,00 m. La successiva posa in senso orizzontale di tronchi di larice o castagno scortecciato del diametro di 15·18 cm e sovrapposti uno sull'altro a formare un paramento di almeno 40·50 cm. La struttura verrà ancorata al terreno con piloti in ferro o legno posti a valle della struttura e legati con fili di acciaio s = 3 mm, riempita con terreno vegetale recuperato in loco, modellata manualmente e successivamente piantumata con piantine in fitocella o a radice nuda di specie arboree o arbustive autoctone in ragione di numero 2 a metro lineare, il tutto secondo le indicazioni della D.L.. Nel prezzo si intende compreso e compensato l'onere per la fornitura del materiale, il modellamento manuale del versante, la ferramenta e quanto altro necessario per dare il lavoro finito a regola d'arte. |  |  |  | 0 | 0 | 0
L.07.05.0015.005 |  |  | m | Lavori compiuti | 60 | 30.21 | 9.8283 | 39.0067
L.07.05.0018 | PALIFICATA IN LEGNO | Realizzazione di palificata per il contenimento del terreno, mediante la messa in opera di sostegni verticali in legno di larice o castagno scortecciato, infissi nel terreno fino a rifiuto, del diametro medio di 16·20 cm posti ad un interasse di circa 1,5·2,0 m e successiva posa di pali trasversali alla linea di pendenza del terreno, del diametro medio di 15·18 cm, e collocati a monte dei pali verticali. L'infissione dei montanti sarà realizzata mediante percussione fino a rifiuto e l'ancoraggio dei pali orizzontali sarà ottenuto mediante cambre di ferro e chioderia di dimensioni appropriate. Messa a dimora di talee di specie autoctone idonee pari a nr. 10 a ml. Nel prezzo sono compresi gli oneri per la fornitura dei materiali, il loro trasporto sul luogo di cantiere, lo scavo preventivo per ottenere un piano d'appoggio, il reinterro con terreno recuperato in loco ed ogni altro onere per dare il lavoro finito a regola d'arte, misurata dal piano medio di fuori terra. |  |  |  | 0 | 0 | 0
L.07.05.0018.005 |  |  | m³ | Lavori compiuti | 149.83 | 30.9844 | 17.7915 | 30.2743
L.07.05.0020 | GRATA A CAMERA | Formazione di grata a camera per la protezione di versanti ripidi, mediante la posa di tronchi in senso verticale ed orizzontale, disposti perpendicolarmente tra loro lungo il versante, del diametro di 15·25 cm, in modo da formare delle maglie quadrate di dimensione 150 per 200 cm per lato. La struttura verrà ancorata con picchetti in ferro al versante, riempita con terreno vegetale e successivamente piantumata con talee e piantine di salice in ragione di numero 14 a metro quadrato, il tutto secondo le indicazione della D.L.. Nel prezzo si intende compreso e compensato l'onere per la fornitura del materiale, il modellamento a mano del versante, chiodi, cambre, picchetti in ferro e quanto altro necessario per dare il lavoro finito a regola d'arte. |  |  |  | 0 | 0 | 0
L.07.05.0020.005 | in larice/castagno scortecciato |  | m² | Lavori compiuti | 144.69 | 32.5835 | 10.4209 | 36.046
L.07.05.0025 | PALIFICATA DOPPIA PARETE | Formazione di muro in legname, palificata viva a doppia parete, mediante lo scavo di sbancamento del piano di posa della struttura, con contropendenza verso monte del 10%, posa di tronchi scortecciati in larice o castagno del diametro minimo di 20·35 cm posti in senso longitudinale collegati tra loro con incastri e chiodature con chiodi o cambre. Ancoraggio alla base della struttura con piloti verticali, anteriormente al corrente interno e/o esterno con pali in legno od acciaio in funzione del tipo di terreno. Posa di elementi trasversali in tronchi di larice/castagno scortecciato ad una profondità massima di 2 ml con interasse di 1.5·2.00 ml collegati tra loro e con i correnti con chiodi o cambre. Successivo riempimento della struttura a strati con il materiale reperito sul posto, proveniente dagli scavi e/o riportato, in presenza di terre prevalentemente fini va impiegata la posa di georete, da computarsi a parte, rivestendo l'interno del paramento di valle. Inserimento di tubo microforato drenante alla base della palificata da 160 mm. Rivegetazione con piantumazione di talee e piantine di salice in almeno due strati ed il tutto secondo le indicazioni della D.L.. Nel prezzo si intende compreso e compensato l'onere per la fornitura del materiale ad esclusione del materiale proveniente da siti estrattivi da computarsi a parte, l'accantonamento in loco del materiale di risulta e quanto altro necessario per dare il lavoro finito a regola d'arte. |  |  |  | 0 | 0 | 0
L.07.05.0025.005 | palificata doppia parete riempita interamente con materiale terroso proveniente dagli scavi |  | m³ | Lavori compiuti | 250.1 | 20.7581 | 13.9664 | 45.5658
L.07.05.0025.010 | palificata doppia parete con riempimento dei corsi inferiori con pietrame di pezzatura 150/300 |  | m³ | Lavori compiuti | 278.3 | 18.6547 | 10.6658 | 50.286
L.07.05.0030 | BRIGLIE IN LEGNAME | Formazione di piccole briglie in legname mediante scavo del piano di posa, eseguito a mano o con mezzo meccanico, posa di tronchi scortecciati in larice/castagno scortecciato ø 15·25 cm posti in modo da formare un' incastellatura di elementi trasversali e longitudinali, collegati tra loro con chiodi, cambre o piloti in ferro. Posizionamento al centro della briglia di una gavetta lastricata per il convogliamento delle acque meteoriche, successivo riempimento della struttura con materiale reperito sul posto e tamponamento degli interstizi tra i tronchi del paramento esterno con pietrame, il tutto secondo le indicazioni della D.L.. Nel prezzo si intende compreso e compensato l'onere per la fornitura del materiale, l'accantonamento in loco del materiale di risulta e quanto altro necessario per dare il lavoro finito a regola d'arte. |  |  |  | 0 | 0 | 0
L.07.05.0030.005 |  |  | m³ | Lavori compiuti | 343.4 | 38.2484 | 6.9918 | 33.6407
L.07.05.0050 | ASPORTO DELLO STRATO SUPERFICIALE RICCO DI PROPAGULI | Asporto dello strato superficiale di suolo ricco di propaguli di praterie (prati o pascoli) locali naturali o semi·naturali e suo deposito in cumuli alti al massimo 1.5 m protetti contro l'erosione da teli impermeabili. Lo strato di suolo asportato deve avere un'altezza massima di 5·7 cm in modo da non diluire il contenuto di seme nel suolo ottenuto. |  |  |  | 0 | 0 | 0
L.07.05.0050.005 |  |  | m² | Lavori compiuti | 1.12 | 24.5536 | 54.7321 | 0
L.07.05.0055 | ASPORTO DELLO STRATO SOTTO·SUPERFICIALE DI TERRENO | Asporto dello strato sotto·superficiale di terreno vegetale (10·30 cm, terreno a granulometria fine e più o meno ricco di sostanza organica) e suo deposito in cumuli protetti contro l'erosione. La profondità di asporto è variabile in funzione delle condizioni pedologiche. |  |  |  | 0 | 0 | 0
L.07.05.0055.005 |  |  | m³ | Lavori compiuti | 8.69 | 37.2957 | 41.7491 | 0
L.07.05.0060 | SPARGIMENTO DI SUOLO RICCO DI PROPAGULI | Spargimento di uno strato superficiale di suolo ricco di propaguli provenienti da praterie (prati o pascoli) locali naturali o semi·naturali per una altezza di 1·3 (massimo 5) cm. Il suolo deve provenire direttamente dalla prateria (spargimento immediatamente dopo l'asporto) oppure da cumuli di deposito ottenuti dalla prateria stessa o da praterie simili, alti al massimo 1.5 m, opportunamente protetti contro l'erosione con teli impermeabili e conservati per un tempo massimo di tre mesi.
L.07.05.0060.005 |  |  | m² | Lavori compiuti | 0.71
L.07.05.0065 | SPARGIMENTO DI TERRENO VEGETALE | Spargimento di terreno vegetale (10·30 cm, terreno a granulometria fine e più o meno ricco di sostanza organica) secondo le indicazioni della D.L. |  |  |  | 0 | 0 | 0
L.07.05.0065.005 |  |  | m³ | Lavori compiuti | 3.94 | 33.4518 | 45.5838 | 0
L.07.05.0070 | STABILIZZAZIONE CORTICALE DEI PENDII CON ARMATURA VEGETALE | Fornitura e posa di armatura vegetale del terreno con utilizzo di sistemi tipo EROSION CONTROL per l’inerbimento, il controllo dell’erosione superficiale e la stabilizzazione corticale del pendio, che prevede la posa in opera, su una superficie piana o inclinata, di specie vegetali erbacee perenni, non infestanti, con ampia adattabilità, in pane di terra, associate aspecifici microrganismi del suolo selezionati. Tali microrganismi associati possono essere scelti tra rizobatteri PGPR (Plant growth promoting rhizo·microorganisms), funghi micorrizici e batteri MBH associati alle ife fungine (Mycorrhiza Helper Bacteria), che contribuiscono all’aumento dei parametri di fitness delle piante (rapporto germoglio/radice, infoltimento dei peli radicali, etc.), alla loro tolleranza agli stress ambientali, all’incremento delle caratteristiche geotecniche degli apparati radicali (elevata resistenza al taglio e rapido ed elevato sviluppo in profondità, etc.). Le caratteristiche geotecniche degli apparati radicali devono essere certificati attraverso prove di taglio diretto eseguite in laboratorio con cella di Casagrande su provini circolari (diametro 60 mm e H=30,7 mm) e prove di taglio eseguite in sito su zolle radicate con cella di carico a base quadrata (lato 30 cm e H= 25 cm). Tali prove forniscono valori medi di resistenza (sforzo di taglio) di 15·20 KPa dopo 4·6 mesi e valori di 30·40 KPa dopo 12·24 mesi dalla posa, con spostamenti orizzontali in esercizio trascurabili (inferiori a 20 mm). La posa dell’impianto sarà eseguita a mano o con metodo meccanizzato, con disposizione dei sistemi ad interasse variabile, da definire in funzione delle caratteristiche geomorfologiche del sito (da 1 a 3/mq), su qualsiasi tipo di terreno, da solo o in abbinamento ad altre opere di ingegneria naturalistica; prima della messa in opera la scarpata andrà adeguatamente regolarizzata, sgombrata da massi di grosse dimensioni e radici legnose, per una profondità idonea e sufficiente alla realizzazione delle buche per la messa a dimora dei sistemi stessi. Per permettere l’attecchimento ottimale e funzionale si deve prevedere l’utilizzo di sistemi di contenimento della crescita delle erbe infestanti non di tipo chimico nelle prime fasi di crescita: utilizzo di idrosemina con sementi a limitato sviluppo in altezza e/o utilizzo di biostuoia o biorete biodegradabile di qualsiasi tipologia. Nel prezzo sono da intendersi la fornitura, il trasporto e la messa a dimora di specie vegetali erbacee perenni, non infestanti, e la realizzazione della buca e sua chiusura con attrezzi manuali. Non sono compresi nel prezzo i movimenti terra e l’eventuale preparazione della scarpata e del piano di posa, l’applicazione di sistemi (quali biostuoie o bioreti) per il controllo della crescita delle erbe infestanti nelle prime fasi post·impianto ed eventuali irrigazioni all’impianto e di soccorso se necessarie.
L.07.05.0070.005 | Installazione di 1 sistema a mq |  | m² | Lavori compiuti | 11.11
L.07.05.0070.010 | Installazione di 2 sistemi a mq |  | m² | Lavori compiuti | 22.22
L.07.05.0070.015 | Installazione di 3 sistemi a mq |  | m² | Lavori compiuti | 33.33
L.07.05.0070.020 | 15% · Aumento per superifici minori di 300 mq |  | x | Testo | 0
L.07.05.0075 | SEMINA A SPAGLIO | Rivestimento di superfici di scarpate o sponde soggette ad erosione con inclinazione non superiore a 30° mediante spargimento manuale a spaglio o con mezzo meccanico di idonea miscela di sementi e di eventuali concimanti organici e/o inorganici in quantità e qualità opportunamente individuate. L’esecuzione dovrà prevedere: · preparazione del terreno mediante allontanamento del materiale più grossolano; · spargimento della miscela di sementi che dovrà essere leggermente ricoperta dal terreno; · spargimento delle sostanze concimanti ed ammendanti in quantità tale da garantire il nutrimento alle sementi nella prima fase di crescita; · manutenzione mediante sfalcio per evitare l’esplosione delle infestanti e che le specie erbacee soffochino le specie arboree ed arbustive eventualmente messe a dimora. La composizione della miscela, ove possibile di sementi autoctone, e la quantità di sementi per metro quadro (in genere valgono quantità da 30 a 60 g/m2) sono stabilite in funzione del contesto ambientale ovvero delle caratteristiche geolitologiche, pedologiche, microclimatiche, floristiche e vegetazionali della stazione. Dovranno essere certificate la provenienza delle sementi, la composizione della miscela, il grado di purezza e il grado di germinabilità.
L.07.05.0075.005 |  |  | m² | Lavori compiuti | 0.5
L.07.10 | SEMINE E PIANTUMAZIONI |  |  |  |  | 0 | 0 | 0
L.07.10.0005 | RINVERDIMENTO RINFORZATO CON BIOSTUOIA | Fornitura e posa in opera di biostuoia antierosiva di juta a maglia 2x2 su scarpata precedentemente regolarizzata, inclusi i picchetti di fissaggio in ferro in ragione di n° 2·4/m2 Successivamente tamponato con miscela composta da sementi selezionate, terriccio organico, paglia, sostanze collanti e fertilizzanti, che verrà distribuita con una idroseminatrice ad alta pressione. |  |  |  | 0 | 0 | 0
L.07.10.0005.005 | Per superfici fino a 500 mq. | Per superfici fino a 500 mq. | m² | Lavori compiuti | 9.39 | 51.5655 | 3.1736 | 24.2812
L.07.10.0005.010 | Per superfici da 500 a 3000 mq. | Per superfici da 500 a 3000 mq. | m² | Lavori compiuti | 8.76 | 51.0388 | 2.0091 | 26.0274
L.07.10.0005.015 | Per superfici oltre 3000 mq. | Per superfici oltre 3000 mq. | m² | Lavori compiuti | 7.89 | 48.2383 | 1.8885 | 28.8973
L.07.10.0007 | IDROSEMINA | Formazione di manto erboso su superfici inclinate oltre i 30 ° di pendenza, con presenza di terreno vegetale, realizzato mediante idrosemina di un biocomposto distribuito sul terreno in fasi diverse e costituito da: miscuglio di sementi di specie erbacee preparatorie a funzione miglioratrice e di primo rinsaldamento, secondo indicazioni della D.L. in ragione di almeno 35 gr/m²; ammendanti e fertilizzanti organici e/o minerali in quantità sufficiente a sopperire le necessità delle specie adottate nel primo anno dopo la semina;collanti di origine naturale; a base di argille/montmorillonite, poliuroni, iodio, o equivalente; mulching costituito di materiali naturali; acqua; il tutto distribuito per mezzo di una idroseminatrice ad alta pressione. Il lavoro si intende comprensivo della fornitura dei materiali e di ogni altro onere fino al perfetto attecchimento del cotico. Preferibilmente il periodo da marzo ad ottobre. |  | Lavori compiuti |  | 0 | 0 | 0
L.07.10.0007.005 | fino a 1000 m² | fino a 1000 m² | m² | Lavori compiuti | 1.66 | 27.6506 | 36.8675 | 14.4578
L.07.10.0007.010 | oltre i 1000 m² | oltre i 1000 m² | m² | Lavori compiuti | 1.34 | 27.3881 | 36.194 | 15.7463
L.07.10.0008 | IDROSEMINA POTENZIATA A SPESSORE CON SEMENTI DI VARIETA' SELEZIONATE | Formazione di manto erboso su superfici con pendenze fino a 1,5:1, su terreni poveri o aridi, realizzato mediante idrosemina di un biocomposto distribuito sul terreno in fasi diverse e costituito da sementi di varietà selezionate certificate (L.4.5.40) in ragione di almeno 30 g/mq; concimazione di base con prodotto organo·minerale bilanciato e microelementi, di almeno 150 g/mq; colloide ad alta viscosità di origine naturale, di almeno 15 g/mq; mulch, composto da 100% di fibra vergine di legno, lunga (10 mm min. sul 25% del totale) sfibrate termicamente, in ragione di ca. 200· 250 g/mq. Il lavoro si intende comprensivo della fornitura dei materiali e di ogni altro onere fino al perfetto attecchimento del cotico. Preferibilmente nel periodo estivo. |  | Lavori compiuti |  | 0 | 0 | 0
L.07.10.0008.005 | fino a 1000 m² | fino a 1000 m² | m² | Lavori compiuti | 3.97 | 23.0982 | 30.8564 | 25.0126
L.07.10.0008.010 | oltre i 1000 m² | oltre i 1000 m² | m² | Lavori compiuti | 3.12 | 14.7115 | 32.4679 | 31.8269
L.07.10.0009 | IDROSEMINA CON SEMENTI DI ECOTIPI NATIVI | Formazione di manto erboso con varietà autoctone su superfici con pendenze fino a 1,5:1, realizzato mediante idrosemina di un biocomposto distribuito sul terreno in fasi diverse e costituito da sementi di ecotipi nativi (L.4.5.42) in ragione di almeno 5 g/mq per la semente e 10 g per mq per i fiorumi; concimazione di base con prodotto organominerale bilanciato e Microelementi, di almeno 150 g/mq; colloide ad alta viscosità di origine naturale, di almeno 15 g/mq; mulch, composto da 100% di fibra vergine di legno, lunga (10 mm min. sul 25% del totale) sfibrate termicamente, in ragione di ca. 200· 250 g/mq. Il lavoro si intende comprensivo della fornitura dei materiali e di ogni altro onere fino al perfetto attecchimento del cotico. |  | Lavori compiuti |  | 0 | 0 | 0
L.07.10.0009.005 | fino a 1000 mq con miscuglio di sementi per praterie magre (L. 4.5.42.25) almeno 8 g/mq | fino a 1000 mq con miscuglio di sementi per praterie magre (L. 4.5.42.25) almeno 8 g/mq | m² | Lavori compiuti | 5.49 | 19.49 | 22.3133 | 15.1184
L.07.10.0009.010 | oltre i 1000 mq con miscuglio di sementi per praterie magre (L. 4.5.42.25) almeno 8 g/mq | oltre i 1000 mq con miscuglio di sementi per praterie magre (L. 4.5.42.25) almeno 8 g/mq | m² | Lavori compiuti | 4.75 | 17.3684 | 18.6526 | 17.4737
L.07.10.0009.015 | fino a 1000 mq con miscuglio di sementi per praterie pingui (L. 4.5.42.30) almeno 6 g/mq | fino a 1000 mq con miscuglio di sementi per praterie pingui (L. 4.5.42.30) almeno 6 g/mq | m² | Lavori compiuti | 4.47 | 23.9374 | 27.4049 | 18.5682
L.07.10.0009.020 | oltre i 1000 mq con miscuglio di sementi per praterie pingui (L. 4.5.42.30) almeno 6 g/mq | oltre i 1000 mq con miscuglio di sementi per praterie pingui (L. 4.5.42.30) almeno 6 g/mq | m² | Lavori compiuti | 3.67 | 22.4796 | 22.7793 | 22.6158
L.07.10.0010 | IDROSEMINA POTENZIATA CON FIORUMI DI ECOTIPI NATIVI | Formazione di manto erboso, con varietà autoctone, su superfici con pendenze fino a 1,5:1, realizzato mediante idrosemina di un biocomposto distribuito sul terreno in fasi diverse e costituito da fiorumi di ecotipi nativi (L.4.5.42) in ragione di almeno 10 g per mq; concimazione di base con prodotto organo·minerale bilanciato e microelementi, di almeno 150 g/mq; colloide ad alta viscosità di origine naturale, di almeno 15 g/mq; mulch, composto da 100% di fibra vergine di legno, lunga (10 mm min. sul 25% del totale) sfibrate termicamente, in ragione di ca. 200· 250 g/mq. Il lavoro si intende comprensivo della fornitura dei materiali e di ogni altro onere fino al perfetto attecchimento del cotico. |  |  |  | 0 | 0 | 0
L.07.10.0010.005 | fino a 1000 mq, con fiorume da praterie magre (L. 4.5.42.35) almeno 15 g/mq | fino a 1000 mq, con fiorume da praterie magre (L. 4.5.42.35) almeno 15 g/mq | m² | Lavori compiuti | 4.12 | 22.2573 | 29.733 | 20.1456
L.07.10.0010.010 | oltre i 1000 mq, con fiorume da praterie magre (L. 4.5.42.35) almeno 15 g/mq | oltre i 1000 mq, con fiorume da praterie magre (L. 4.5.42.35) almeno 15 g/mq | m² | Lavori compiuti | 3.38 | 19.9112 | 26.213 | 24.5562
L.07.10.0010.015 | fino a 1000 mq, con fiorume da praterie pingui (L. 4.5.42.40) almeno 10 g/mq | fino a 1000 mq, con fiorume da praterie pingui (L. 4.5.42.40) almeno 10 g/mq | m² | Lavori compiuti | 3.86 | 23.7565 | 31.7358 | 21.5026
L.07.10.0010.020 | oltre i 1000 mq, con fiorume da praterie pingui (L. 4.5.42.40) almeno 10 g/mq | oltre i 1000 mq, con fiorume da praterie pingui (L. 4.5.42.40) almeno 10 g/mq | m² | Lavori compiuti | 3.13 | 21.5016 | 28.3067 | 26.5176
L.07.10.0012 | IDROSEMINA A MATRICI DI FIBRE LEGATE | Idrosemina a matrici antierosive di fibre legate, per il rinverdimento in condizioni critiche, effetuata in un unico passaggio per la copertura in aderenza totale al terreno per il rinverdimento,, in quantità di 350·370 gr/mq, composta da fibre naturali di legno con 12% di collante premiscelato ed attivatori organici e minerali, compresa la semente il concime organico·minerale in quantità adatta alla situazione pedoclimatica del luogo e la preparazione di un substrato di humus, umati e biostimolatori del terreno adatto alla germinazione. Il trattamento deve assicurare la protezione dall'erosione esplicando anche una funzione da idroretentore, compresa la preparazione di un substrato di humus, umati e biostimolatori del terreno. Il lavoro si intende comprensivo della fornitura dei materiali e di ogni altro onere fino al perfetto attecchimento del cotico. |  | Lavori compiuti |  | 0 | 0 | 0
L.07.10.0012.005 | fino a 1000 m² | fino a 1000 m² | m² | Lavori compiuti | 8.09 | 15.1174 | 20.3708 | 43.5847
L.07.10.0012.010 | oltre i 1000 m² | oltre i 1000 m² | m² | Lavori compiuti | 7.17 | 12.7894 | 17.0851 | 49.1771
L.07.10.0015 | INERBIMENTO SU GEORETE TRIDIMENSIONALE | Inerbimento su georete tridimensionale per scarpate con pendenza 45·50°. Fornitura e srotolamento di georete grimpante tridimensionale su superficie regolarizzata e libera da pietre e radici; successivo fissaggio, lungo il bordo superiore ed inferiore del pendio, con interramento in trincee profonde almeno 20 cm. Sulla scarpata i rotoli saranno sovrapposti per almeno 10 cm e ancorati al terreno mediante picchetti sagomati ad U diam. 8 di lunghezza 15·30 cm in ragione di 2/m2. Successivo intasamento con una miscela tamponante per l'inerbimento accelerato, utilizzando i componenti più idonei alle particolarità del suolo e alle condizioni climatiche del luogo. |  |  |  | 0 | 0 | 0
L.07.10.0015.005 | a mano |  | m² | Lavori compiuti | 15.86 | 63.5435 | 1.9294 | 13.5876
L.07.10.0015.010 | con idrosemina a spessore |  | m² | Lavori compiuti | 12.23 | 47.4489 | 12.78 | 18.8062
L.07.10.0025 | SEMINA A SPESSORE E TERRICCIO | Formazione di manto erboso su superfici inclinate, realizzato mediante idrosemina a spessore di un biocomposto distribuito sul terreno in fasi diverse e costituito da sementi secondo indicazioni della D.L., terriccio, fertilizzanti organici e minerali in quantità sufficiente a sopperire le necessità delle specie adottate nel primo anno dopo la semina, collanti naturali, paglia e acqua per mezzo di una idroseminatrice ad alta pressione. Il lavoro si intende comprensivo della fornitura dei materiali e di ogni altro onere fino al perfetto attecchimento del cotico. |  |  |  | 0 | 0 | 0
L.07.10.0025.005 | In due fasi fino a 500 m². | In due fasi fino a 500 m². | m² | Lavori compiuti | 3.75 | 24.4533 | 32.6667 | 21.84
L.07.10.0025.010 | In due fasi oltre i 500 m². | In due fasi oltre i 500 m². | m² | Lavori compiuti | 3.28 | 23.2927 | 30.8841 | 24.9695
L.07.10.0025.015 | In tre fasi fino a 500 m². | In tre fasi fino a 500 m². | m² | Lavori compiuti | 5.53 | 23.7794 | 31.6817 | 23.5443
L.07.10.0025.020 | In tre fasi oltre i 500 m². | In tre fasi oltre i 500 m². | m² | Lavori compiuti | 5.26 | 25 | 29.2776 | 24.7529
L.07.10.0030 | CONSOLIDAMENTO E INERBIMENTO DI SCARPATE ROCCIOSE | Consolidamento e inerbimento di scarpate rocciose con pendenza fino a 80°, su tutta la superficie precedentemente sistemata intervenendo come segue: · Prima idrosemina con stabilizzante, collante, concime organico e minerale, sementi; · Fornitura e posa di stuoia in fibre di pioppo contenute da una leggera geogrigliata in materiale sintetico; · Fornitura e posa di rete metallica del tipo stradale a maglia esagonale 6x8 con filo diam. 2,7 mm, a doppia torsione e forte zincatura. Detta rete in rotoli della larghezza di m 3.00 viene legata ogni 50 cm con anelli·catena zincati di opportuna dimensione; la rete sarà fissata in sommità, al centro ed alla base mediante funi orizzontali diam. 10 mm in trefoli d'acciaio zincato ancorate con chiodi. Questi saranno realizzati con barre d'acciaio ad aderenza migliorata Fe B44K del diam. 20·24 mm, di profondità variabile da m 1.00 a m 1.50 a seconda della natura del terreno, debitamente bloccati con boiacca di cemento e tappo ad espansione con chiodo attivo, muniti all'estremità esterna di idonea filettatura atta ad accogliere il passacavo; · Spruzzatura in più fasi di terriccio arricchito con fertilizzante, sostanze adesive stabilizzanti e polveri igroscopiche di origine marina e micro + macroelementi di origine organica; · Semina in un unico intervento di composti organici, sementi, acqua, collanti e fertilizzanti mescolati a paglia tritata con impiego di idonea idroseminatrice. |  |  |  | 0 | 0 | 0
L.07.10.0030.005 |  |  | m² | Lavori compiuti | 73.77 | 35.8357 | 15.1999 | 17.945
L.07.10.0035 | FORMAZIONE DI TAPPETO ERBOSO | Formazione di tappeto erboso, mediante fresatura e spietramento del terreno, successiva semina, reinterro e rullatura finale. Nel prezzo si intende compreso e compensato l'onere per la livellatura, l'asportazione dei sassi di media pezzatura, la semina in ragione di 30 g/m2 di miscuglio di sementi idonee alle caratteristiche del terreno esistente, la prima concimazione secondo le indicazioni della D.L. , il primo innaffiamento e quanto altro necessario per dare il lavoro finito a regola d'arte. |  |  |  | 0 | 0 | 0
L.07.10.0035.005 | Per superfici fino a m². 2.500 |  | m² | Lavori compiuti | 4.52 | 58.7832 | 15.1991 | 5.1106
L.07.10.0035.010 | Per superfici oltre a m². 2.500 |  | m² | Lavori compiuti | 3.63 | 60.551 | 14.1873 | 4.3802
L.07.10.0038 | RIGENERAZIONE DI TAPPETO ERBOSO | Rigenerazione di tappeto erboso con mezzi meccanici. Compresa la fessurazione del cotico erboso, l'asportazione del feltro, la sabbiatura, la carotatura, l'asportazione di carote e/o il passaggio con rete metallica, la semina meccanica con apposito miscuglio per rigenerazioni a 25 gr/mq di seme, esclusa l'irrigazione. |  |  |  | 0 | 0 | 0
L.07.10.0038.005 | Per superfici fino a 2000 m² | Per superfici fino a 2000 m² | m² | Lavori compiuti | 1.63 | 44.0491 | 21.1043 | 13.681
L.07.10.0038.010 | Per superfici oltre i 2000 m² | Per superfici oltre i 2000 m² | m² | Lavori compiuti | 1.47 | 47.7551 | 18.7075 | 12.585
L.07.10.0040 | CONCIMAZIONE DI FONDO | Concimazione di fondo effettuata con concime organico·minerale con titolo minimo NPK 7·5·5 e Mg min. 1%, da eseguirsi a macchina, secondo le indicazioni della D.L., in quantità minima di 100 g/m2. |  |  |  | 0 | 0 | 0
L.07.10.0040.005 |  |  | m² | Lavori compiuti | 0.42 | 45.7143 | 26.1905 | 6.1905
L.07.10.0045 | CONCIMAZIONE POST·EMERGENZA | Concimazione post·emergenza effettuata con concime organico·minerale con titolo minimo NPK 10·5·5 e Mg min. 1% da eseguirsi a macchina, secondo le indicazioni della D.L. in quantità minima di 50 g/m2. |  |  |  | 0 | 0 | 0
L.07.10.0045.005 |  |  | m² | Lavori compiuti | 0.38 | 46.8421 | 28.9474 | 3.4211
L.07.10.0046 | SPARGIMENTO DI COMPOST | Concimazione mediante fornitura e spargimento in pieno campo di compost di origine vegetale per usi agronomici nelle zone interessate da miglioramento della struttura del terreno, per uno spessore di 5 cm. |  |  |  | 0 | 0 | 0
L.07.10.0046.005 |  |  | m³ | Lavori compiuti | 53.23 | 6.4024 | 6.889 | 65.7524
L.07.10.0050 | SEMINA | Semina specialistica eseguita con mezzo meccanico o a mano, secondo le indicazioni della D.L., di miscuglio di sementi o fiorumi giudicate idonee dalla D.L., compresa la prima concimazione, il primo annaffiamento, l'eventuale risemina in caso di fallanze superiori al 20% e quanto altro necessario per dare il lavoro finito a regola d'arte. |  |  |  | 0 | 0 | 0
L.07.10.0050.005 | con miscuglio di sementi selezionate (L.4.5.40) 30 g su mq | con miscuglio di sementi selezionate (L.4.5.40) 30 g su mq | m² | Lavori compiuti | 1.32 | 64.7727 | 11.2879 | 3.1061
L.07.10.0050.010 | con miscuglio di sementi di ecotipi nativi per praterie magre (L.4.5.42.25) 4 g su mq | con miscuglio di sementi di ecotipi nativi per praterie magre (L.4.5.42.25) 4 g su mq | m² | Lavori compiuti | 2.04 | 41.9118 | 7.3039 | 0
L.07.10.0050.015 | con miscuglio di sementi di ecotipi nativi per praterie pingui (L.4.5.42.30) 4 g su mq | con miscuglio di sementi di ecotipi nativi per praterie pingui (L.4.5.42.30) 4 g su mq | m² | Lavori compiuti | 1.55 | 55.1613 | 9.6129 | 0
L.07.10.0050.020 | con fiorume di ecotipi nativi (L.4.5.42.35) da praterie magre 10 g su mq | con fiorume di ecotipi nativi (L.4.5.42.35) da praterie magre 10 g su mq | m² | Lavori compiuti | 1.45 | 58.9655 | 10.2759 | 0
L.07.10.0050.025 | con fiorume di ecotipi nativi (L.4.5.42.40) da praterie pingui 10 g su mq | con fiorume di ecotipi nativi (L.4.5.42.40) da praterie pingui 10 g su mq | m² | Lavori compiuti | 1.32 | 64.7727 | 11.2879 | 0
L.07.10.0052 | INERBIMENTO CON FIENO O ERBA VERDE LOCALE | Distribuzione di materiale fieno o erba verde proveniente da praterie locali naturali o seminaturali (L.4.5.42) di primo taglio ricco di seme, pressato al terreno con rete in nylon fotodegradabile. Nel prezzo di intende compreso e compensato l'onere per lo spargimento, la fornitura e posa della rete in nylon, l'ancoraggio con paletti in legno o ferro in ragione di un paletto ogni mq e quanto altro necessario per dare il lavoro finito a regola d'arte |  | Lavori compiuti |  | 0 | 0 | 0
L.07.10.0052.005 | con fieno da praterie locali magre (L.4.5.42.5), 700 g per mq | con fieno da praterie locali magre (L.4.5.42.5), 700 g per mq | m² | Lavori compiuti | 4.97 | 14.4467 | 2.998 | 61.5292
L.07.10.0052.010 | con fieno da praterie locali pingui (L.4.5.42.10), 500 g per mq | con fieno da praterie locali pingui (L.4.5.42.10), 500 g per mq | m² | Lavori compiuti | 4.27 | 16.815 | 3.4895 | 58.7119
L.07.10.0052.015 | con erba verde da praterie locali magre (L.4.5.42.15), 2000 g per mq | con erba verde da praterie locali magre (L.4.5.42.15), 2000 g per mq | m² | Lavori compiuti | 3.69 | 19.458 | 4.0379 | 55.4743
L.07.10.0052.020 | con erba verde da praterie locali pingui (L.4.5.42.20), 1500 g per mq | con erba verde da praterie locali pingui (L.4.5.42.20), 1500 g per mq | m² | Lavori compiuti | 3.57 | 20.112 | 4.1737 | 54.7619
L.07.10.0055 | GEORETE DI PROTEZIONE | Fornitura e posa in opera di georete per la protezione del telo e/o stabilizzazione del terreno, realizzata con un filamento in poliammide sagomato a struttura tridimensionale termoformato ad alto indice alveolare (<90%). La posa in opera sarà eseguita su terreno preventivamente regolarizzato e libero da radici, pietre ecc., fissata, lungo i bordi esterni, interrandola in trincee profonde almeno 20 cm e nei punti di sormonto con apposite graffette. Nel prezzo si intende compreso e compensato l'onere per la stesura, il taglio, lo sfrido, gli eventuali picchetti di ancoraggio in tondino ø 8 sagomato a U in ragione di n° 2/m2, il successivo intasamento con terreno vegetale e quant'altro necessario per dare il lavoro finito a regola d'arte. |  |  |  | 0 | 0 | 0
L.07.10.0055.005 | Spessore cm 1. | Spessore cm 1. | m² | Lavori compiuti | 9.75 | 29.7641 | 7.0462 | 42.2462
L.07.10.0055.010 | Spessore cm 2. | Spessore cm 2. | m² | Lavori compiuti | 11.04 | 33.75 | 6.2228 | 39.067
L.07.10.0060 | PACCIAMATURA CON CORTECCIA | Fornitura e stesa di pacciamatura di origine organica, prodotta dalla triturazione di cortecce di piante resinose per uno spessore minimo di cm 10, esclusa la presenza di inerti o residui. Nel prezzo si intende compreso e compensato l'onere per lo spargimento e quanto altro necessario per dare il lavoro finito a regola d'arte. |  |  |  | 0 | 0 | 0
L.07.10.0060.010 | Per aree fino a 100 m² | Per aree fino a 100 m² | m² | Lavori compiuti | 7.01 | 25.7347 | 10.6277 | 42.6676
L.07.10.0060.015 | Per aree oltre i 100 m² | Per aree oltre i 100 m² | m² | Lavori compiuti | 5.87 | 17.7002 | 10.4429 | 50.954
L.07.10.0065 | PACCIAMATURA CON PAGLIA E/O FIENO | Fornitura e stesura in opera di paglia o fieno per pacciamatura in ragione di 400·500 g/mq, esclusa la presenza di inerti o residui. Nel prezzo si intende compreso e compensato l'onere per lo spargimento e quanto altro necessario per dare il lavoro finito a regola d'arte. |  |  |  | 0 | 0 | 0
L.07.10.0065.005 | con materiale vegetale di provenienza non specificata | con materiale vegetale di provenienza non specificata | m² | Lavori compiuti | 3.28 | 32.1341 | 32.8049 | 14.0244
L.07.10.0065.010 | con fieno da praterie locali magre | con fieno da praterie locali magre | m² | Lavori compiuti | 3.63 | 29.0358 | 29.6419 | 20.2479
L.07.10.0065.015 | con fieno da praterie locali pingui | con fieno da praterie locali pingui | m² | Lavori compiuti | 3.35 | 31.4627 | 32.1194 | 15.3731
L.07.10.0065.020 | con erba verde da praterie locali magre, 2000 g per mq | con erba verde da praterie locali magre, 2000 g per mq | m² | Lavori compiuti | 3.11 | 33.8907 | 34.5981 | 10.6431
L.07.10.0065.025 | con erba verde da praterie locali pingui, 1500 g per mq | con erba verde da praterie locali pingui, 1500 g per mq | m² | Lavori compiuti | 2.97 | 35.4882 | 36.229 | 7.4411
L.07.10.0070 | MESSA A DIMORA DI PIANTE TAPPEZZANTI | Messa a dimora di piante tappezzanti in vaso o fitocella, di diam. 9/12 cm o similare e di varietà garantita, in buon stato, prive di lesioni o patologie in atto, compresa la fornitura di 30 l di ammendante per mq, la preparazione del terreno e l'impianto degli arbusti, riempimenti e pareggiatura del piano, prima bagnatura con 30 l acqua al mq, e quanto altro necessario per dare il lavoro finito a regola d'arte, esclusa la fornitura degli arbusti e gli oneri di manutenzione e garanzia. |  |  |  | 0 | 0 | 0
L.07.10.0070.010 | su terreno nudo |  | m² | Lavori compiuti | 18.51 | 46.6883 | 8.0443 | 24.3112
L.07.10.0070.015 | su telo paciamante |  | m² | Lavori compiuti | 28.54 | 40.8409 | 5.2172 | 32.9783
L.07.10.0072 | MESSA A DIMORA DI BORDURE E AIUOLE | Messa a dimora di specie erbacee, in vaso o similari, per la realizzazione di bordure e aiuole, in ragione di 10/20 piantine per m2. Compresa la fornitura di 40 l di ammendante per mq, la preparazione del terreno e l'impianto degli arbusti, riempimenti e pareggiatura del piano, prima bagnatura con 30 l acqua al mq, e quanto altro necessario per dare il lavoro finito a regola d'arte, esclusa la fornitura degli arbusti e gli oneri di manutenzione e garanzia. |  |  |  | 0 | 0 | 0
L.07.10.0072.005 | su terreno nudo |  | m² | Lavori compiuti | 43.9 | 24.6879 | 40.7016 | 13.6674
L.07.10.0072.010 | su telo paciamante |  | m² | Lavori compiuti | 56.64 | 28.7023 | 31.5466 | 18.7959
L.07.10.0080 | MESSA A DIMORA DI CESPUGLIONI | Messa a dimora di cespuglioni di h 2,00·3,00 m. in zolla o vaso, fornitura e stesa di 30 l di terriccio torboso, concimazione ed irrigazione con 30 l di acqua, esclusa la fornitura delle piante, la pacciamatura e gli oneri di manutenzione e garanzia. |  |  |  | 0 | 0 | 0
L.07.10.0080.005 |  |  | cad. | Lavori compiuti | 63.61 | 29.8742 | 46.8165 | 2.3581
L.07.10.0085 | MESSA A DIMORA DI PICCOLI ALBERI O PIANTE ARBUSTIVE | Messa a dimora di piante arbustive o piccoli alberi in zolla o vaso, per altezza da 1 m fino a 2 m, fornitura e stesa di 20 l. di terriccio torboso, concimazione ed irrigazione con 15 l. di acqua, esclusa la fornitura delle piante, la pacciamatura e gli oneri di manutenzione e garanzia. |  |  |  | 0 | 0 | 0
L.07.10.0085.005 |  |  | cad. | Lavori compiuti | 28.41 | 51.0348 | 17.4692 | 10.5597
L.07.10.0095 | MESSA A DIMORA DI ALBERI A FOGLIA CADUCA | Messa a dimora di alberi a foglia caduca o persistente, compreso il reinterro, la formazione della conca di compluvio (formella), la fornitura ed il collocamento di pali tutori in legno trattato, la legatura con corde idonee, la fornitura e la distribuzione di ammendanti, di concimi e una bagnatura con 50/200 l di acqua, compresa la fornitura e posa di tubo dreno interrato per irrigazione, esclusi gli oneri di manutenzione e garanzia e la fornitura delle piante. |  |  |  | 0 | 0 | 0
L.07.10.0095.005 | per piante di circ. 8 a 12 cm |  | cad. | Lavori compiuti | 52.6 | 53.2167 | 4.5285 | 0.77947
L.07.10.0095.007 | per piante di circ. 12 a 16 cm |  | cad. |  | 76.81 | 37.1111 | 7.8831 | 2.445
L.07.10.0095.010 | per piante di circ. 16 a 20 cm |  | cad. | Lavori compiuti | 129.45 | 50.299 | 6.5995 | 1.4508
L.07.10.0095.012 | per piante di circ. 20 a 25 cm |  | cad. |  | 143.94 | 52.7574 | 10.5745 | 2.1565
L.07.10.0095.015 | per piante di circ. 25 a 30 cm |  | cad. | Lavori compiuti | 203.28 | 57.3682 | 11.6647 | 2.3416
L.07.10.0095.020 | per piante di circ. 30 a 40 cm |  | cad. | Lavori compiuti | 279.58 | 58.1479 | 15.0415 | 2.2856
L.07.10.0100 | MESSA A DIMORA DI ALBERI A PIRAMIDE O CESPUGLIO | Messa a dimora di alberi a portamento piramidale o cespuglioso (es.magnolia, leccio), in area verde , compreso il reinterro, la formazione della conca di compluvio (formella), la fornitura ed il collocamento di pali tutori in legno trattato, la legatura con corde idonee, la fornitura e la distribuzione di ammendanti e di concimi, una bagnatura con 50 l/100 di acqua, compresa la fornitura e posa di tubo dreno interrato per irrigazione, esclusi gli oneri di manutenzione e garanzia e la fornitura delle piante. |  |  |  | 0 | 0 | 0
L.07.10.0100.005 | per piante da 3 a 4 m |  | cad. | Lavori compiuti | 124.38 | 43.5681 | 20.9198 | 1.5099
L.07.10.0100.010 | per piante da 4 a 5 m |  | cad. | Lavori compiuti | 198.89 | 12.3159 | 58.3715 | 0.94424
L.07.10.0100.015 | per piante da 5 a 6 m |  | cad. | Lavori compiuti | 310.49 | 17.4531 | 53.232 | 0.60485
L.07.15 | MANUTENZIONE DEL VERDE |  |  |  |  | 0 | 0 | 0
L.07.15.0005 | SFALCIO DELL'ERBA A MANO | Sfalcio dell'erba da eseguire a mano nelle aiuole, in scarpata, localizzato e ovunque non sia possibile l'uso di mezzi meccanici secondo le indicazioni della D.L.. Nel prezzo si intende compreso e compensato l'onere per l'asportazione ed il trasporto in discarica dell'erba. |  | Lavori compiuti |  | 0 | 0 | 0
L.07.15.0005.010 | senza rimozione dell'erba tagliata |  | m² | Lavori compiuti | 0.36 | 79.7222 | 0 | 0
L.07.15.0005.015 | con raccolta e rimozione dei materiali di risulta in discarica o luogo convenuto |  |  | Lavori compiuti | 0.79 | 70.1266 | 8.9873 | 0
L.07.15.0010 | SFALCIO DELL'ERBA CON FALCIATRICE | Sfalcio dell'erba eseguito con falciatrice meccanica, secondo le indicazioni della D.L., per qualsiasi superficie. Nel prezzo si intende compreso e compensato l'onere per l'asportazione ed il trasporto in discarica dell'erba. |  | Lavori compiuti |  | 0 | 0 | 0
L.07.15.0010.010 | senza rimozione dell'erba tagliata |  | m² | Lavori compiuti | 0.1 | 29 | 49 | 0
L.07.15.0010.015 | con raccolta e rimozione dei materiali di risulta in discarica o luogo convenuto |  | m² | Lavori compiuti | 0.43 | 13.0233 | 65.3488 | 0
L.07.15.0015 | SFALCIO E RACCOLTA DELL'ERBA CON TRATTORE E BARRA FALCIANTE | Sfalcio e raccolta dell'erba con falciatrice montata su trattore di potenza compresa fra 40 e 100 CV, con larghezza di taglio cm 120·200, per superfici minime di 15.000 mq, transitabili con trattrice, esclusi oneri di discarica. Nel prezzo s'intendono compresi e compensati gli oneri gestione del trattore a ruote gommate in perfetta efficienza, con l'operatore addetto continuativamente alla manovra compreso il consumo di carburante, la manutenzione ordinaria, straordinaria e le spese annesse per il perfetto funzionamento. |  | Lavori compiuti |  | 0 | 0 | 0
L.07.15.0015.005 |  |  | m² | Lavori compiuti | 0.13 | 43.8462 | 35.3846 | 0
L.07.15.0030 | DECESPUGLIAMENTO DI SENTIERI | Decespugliamento e sramatura delle fasce laterali di sentieri o stradine, mediante asportazione degli arbusti e dei cespugli, il taglio delle piante con ø inferiore a 18 cm a 1.50 ml dalla base, secondo le indicazioni della D.L.. Nel prezzo si intende compreso e compensato l'onere per l'accatastamento in loco della legna da ardere, la recisione delle fronde che intralciano il transito, il trasporto a discarica del materiale di risulta la sistemazione finale delle aree interessate mediante rimozione di pietre instabili di medie dimensioni (massimo 50 kg), l'eventuale sistemazione del terreno, la semina finale, se necessario, con miscuglio di sementi idoneo e quanto altro necessario per dare il lavoro finito a regola d'arte. |  | Lavori compiuti |  | 0 | 0 | 0
L.07.15.0030.005 |  |  | m² | Lavori compiuti | 4.06 | 74.6059 | 0.76355 | 3.6453
L.07.15.0032 | SISTEMAZIONE DEL PIANO DI CALPESTIO | Sistemazione del piano di calpestio di sentieri, passeggiate e strade forestali eseguita mediante l'asportazione di pietre che ne pregiudicano la continuità, secondo le indicazioni della D.L.. Nel prezzo si intende compreso e compensato l'onere per la rastrellatura, la livellazione, la compattazione del terreno, il trasporto a discarica dei materiali di risulta o la loro sistemazione nell'ambito del cantiere in modo da integrarsi con l'ambiente circostante e quanto altro necessario per dare il lavoro finito a regola d'arte. |  |  |  | 0 | 0 | 0
L.07.15.0032.005 |  |  | m² | Lavori compiuti | 4.38 | 62.6941 | 4.1553 | 12.1461
L.07.15.0035 | TRITURAZIONE CON CIPPATRICE | Triturazione di rami, tronchi ed altre frazioni legnose da effettuarsi con cippatrice collegata a trattore. Nel prezzo s'intendono compresi e compensati gli oneri gestione del trattore a ruote gommate in perfetta efficienza, con l'operatore addetto continuativamente alla manovra compreso il consumo di carburante, la manutenzione ordinaria, straordinaria e le spese annesse per il perfetto funzionamento. |  | Lavori compiuti
L.07.15.0035.005 | Per cippatrice montata su trattore da 70 a 120 CV, per tronchi fino a 18 cm di diametro. | Per cippatrice montata su trattore da 70 a 120 CV, per tronchi fino a 18 cm di diametro. | m³ | Lavori compiuti | 124.22
L.07.15.0035.010 | Per cippatrice montata su trattore da 121 a 140 CV, per tronchi fino a 25 cm di diametro. | Per cippatrice montata su trattore da 121 a 140 CV, per tronchi fino a 25 cm di diametro. | m³ | Lavori compiuti | 153.86
L.07.15.0040 | TRATTAMENTO DI ALBERI CON NEBULIZZATORE | Trattamento di piante con fitofarmaci, mediante l'impiego di un nebulizzatore/atomizzatore semovente o collegato alla presa di forza del trattore. Ogni attrezzatura compresa nel prezzo, fitofarmaci esclusi. |  | Lavori compiuti |  | 0 | 0 | 0
L.07.15.0040.005 | Fino a 10 metri d'altezza e per un minimo di 10 piante. | Fino a 10 metri d'altezza e per un minimo di 10 piante. | cad. | Lavori compiuti | 23.05 | 42.2603 | 36.7722 | 0
L.07.15.0040.010 | Da 10 a 20 m d'altezza e per un minimo di 10 piante. | Da 10 a 20 m d'altezza e per un minimo di 10 piante. | cad. | Lavori compiuti | 25.73 | 37.8585 | 41.1776 | 0
L.07.15.0040.015 | Oltre 20 metri d'altezza e per un minimo di 10 piante. | Oltre 20 metri d'altezza e per un minimo di 10 piante. | cad. | Lavori compiuti | 27.01 | 31.9919 | 47.0715 | 0
L.07.15.0050 | POTATURA DI ARBUSTI, SIEPI O CESPUGLI | Potatura di siepi, arbusti o cespugli. Intervento completo e comprensivo di ogni attrezzo, attrezzature, mezzo meccanico necessario nonché di raccolta, carico, trasporto e conferimento del materiale di risulta, escluso l'onere di smaltimento |  | Lavori compiuti |  | 0 | 0 | 0
L.07.15.0050.005 | siepi su 3 lati, forma obbligata, con perimetro sezione media fino a 200 cm | siepi su 3 lati, forma obbligata, con perimetro sezione media fino a 200 cm | m | Lavori compiuti | 2.49 | 71.6867 | 7.1888 | 0
L.07.15.0050.010 | siepi su 3 lati, forma obbligata, con perimetro sezione media da 200 a 400 cm |  | m | Lavori compiuti | 4.22 | 71.5877 | 7.4171 | 0
L.07.15.0050.015 | siepi su 3 lati, forma obbligata, con perimetro sezione media da 400 a 600 cm |  | m | Lavori compiuti | 8.21 | 73.581 | 5.4446 | 0
L.07.15.0050.020 | siepi su 3 lati, forma obbligata, con perimetro sezione media da 600 a 800 cm |  | m | Lavori compiuti | 11.52 | 73.8976 | 5.1736 | 0
L.07.15.0050.025 | siepi su 3 lati, forma obbligata, con perimetro sezione media da 800 cm a 1200 cm | siepi su 3 lati, forma obbligata, con perimetro sezione media da 800 cm a 1200 cm | m | Lavori compiuti | 20.42 | 73.9618 | 5.1028 | 0
L.07.15.0050.030 | siepi su 3 lati, forma libera, con altezza media fino a 1,5 m, larghezza media 0,7 m | siepi su 3 lati, forma libera, con altezza media fino a 1,5 m, larghezza media 0,7 m | m | Lavori compiuti | 2.49 | 71.6867 | 7.1888 | 0
L.07.15.0050.035 | siepi su 3 lati, forma libera, con altezza media fino a 2,5 m, larghezza media 1 m | siepi su 3 lati, forma libera, con altezza media fino a 2,5 m, larghezza media 1 m | m | Lavori compiuti | 8.21 | 73.581 | 5.4446 | 0
L.07.15.0050.040 | siepi su 3 lati, forma libera, con altezza media fino a 3,5 m, larghezza media 1 m | siepi su 3 lati, forma libera, con altezza media fino a 3,5 m, larghezza media 1 m | m | Lavori compiuti | 10.77 | 73.9369 | 5.1161 | 0
L.07.15.0050.045 | siepi su 3 lati, forma libera, con altezza media fino a 6 m, larghezza media 1,5 m | siepi su 3 lati, forma libera, con altezza media fino a 6 m, larghezza media 1,5 m | m | Lavori compiuti | 16.63 | 74.3055 | 4.7444 | 0
L.07.15.0050.050 | arbusti e cespugli isolati di altezza fino a 1 m | arbusti e cespugli isolati di altezza fino a 1 m | cad. | Lavori compiuti | 3.79 | 72.4538 | 6.6755 | 0
L.07.15.0050.055 | arbusti e cespugli isolati di altezza da 1 m a 1,5 m | arbusti e cespugli isolati di altezza da 1 m a 1,5 m | cad. | Lavori compiuti | 8.23 | 73.4022 | 5.6136 | 0
L.07.15.0050.060 | arbusti e cespugli isolati di altezza oltre a 1,5 m | arbusti e cespugli isolati di altezza oltre a 1,5 m | cad. | Lavori compiuti | 14.99 | 73.2755 | 5.7638 | 0
L.07.15.0050.065 | arbusti e cespugli in macchie di altezza fino a 1 m | arbusti e cespugli in macchie di altezza fino a 1 m | m² | Lavori compiuti | 2.5 | 71.4 | 7.76 | 0
L.07.15.0050.070 | arbusti e cespugli in macchie di altezza da 1 m a 1,5 m | arbusti e cespugli in macchie di altezza da 1 m a 1,5 m | m² | Lavori compiuti | 5.87 | 72.5043 | 6.5928 | 0
L.07.15.0050.075 | arbusti e cespugli in macchie di altezza da 1,5 m a 2,5 | arbusti e cespugli in macchie di altezza da 1,5 m a 2,5 | m² | Lavori compiuti | 14.55 | 73.6014 | 5.4227 | 0
L.07.15.0055 | POTATURA DI CONTENIMENTO DI ESEMPLARI ARBOREI DECIDUI | Potatura di contenimento di esemplari arborei decidui a chioma espansa, secondo la forma campione stabilita dalla D.L. e comunque sempre secondo il criterio della potatura a tutta cima e del taglio di ritorno. Intervento completo di ogni onere, attrezzatura, mezzo meccanico necessari, raccolta e conferimento del materiale di risulta, escluso l'onere di smaltimento |  | Lavori compiuti |  | 0 | 0 | 0
L.07.15.0055.005 | a chioma espansa, su strada, altezza da 6 a 12 m | a chioma espansa, su strada, altezza da 6 a 12 m | cad. | Lavori compiuti | 153.22 | 51.2635 | 27.7862 | 0
L.07.15.0055.010 | a chioma espansa, su strada, altezza da 12 a 16 m | a chioma espansa, su strada, altezza da 12 a 16 m | cad. | Lavori compiuti | 226.18 | 48.0838 | 30.9674 | 0
L.07.15.0055.015 | a chioma espansa, su strada, altezza da 16 a 23 m | a chioma espansa, su strada, altezza da 16 a 23 m | cad. | Lavori compiuti | 334.41 | 45.1691 | 33.8821 | 0
L.07.15.0055.020 | a chioma espansa, su strada, altezza da 23 a 30 m | a chioma espansa, su strada, altezza da 23 a 30 m | cad. | Lavori compiuti | 642.75 | 42.7289 | 36.3221 | 0
L.07.15.0055.025 | a chioma espansa, in parchi e giardini, altezza da 6 a 12 m | a chioma espansa, in parchi e giardini, altezza da 6 a 12 m | cad. | Lavori compiuti | 106.84 | 56.5519 | 22.4963 | 0
L.07.15.0055.030 | a chioma espansa, in parchi e giardini, altezza da 12 a 16 m | a chioma espansa, in parchi e giardini, altezza da 12 a 16 m | cad. | Lavori compiuti | 181.53 | 49.9256 | 29.1274 | 0
L.07.15.0055.035 | a chioma espansa, in parchi e giardini, altezza da 16 a 23 m | a chioma espansa, in parchi e giardini, altezza da 16 a 23 m | cad. | Lavori compiuti | 317.03 | 47.6453 | 31.4055 | 0
L.07.15.0055.040 | a chioma espansa, in parchi e giardini, altezza da 23 a 30 m | a chioma espansa, in parchi e giardini, altezza da 23 a 30 m | cad. | Lavori compiuti | 460.7 | 43.2789 | 35.7717 | 0
L.07.15.0055.045 | a chioma piramidale, su strada, altezza da 6 a 12 m | a chioma piramidale, su strada, altezza da 6 a 12 m | cad. | Lavori compiuti | 101.1 | 47.8101 | 31.2423 | 0
L.07.15.0055.050 | a chioma piramidale, su strada, altezza da 12 a 16 m | a chioma piramidale, su strada, altezza da 12 a 16 m | cad. | Lavori compiuti | 149.05 | 48.6441 | 30.4072 | 0
L.07.15.0055.055 | a chioma piramidale, su strada, altezza da 16 a 23 m | a chioma piramidale, su strada, altezza da 16 a 23 m | cad. | Lavori compiuti | 236.08 | 40.9488 | 38.1019 | 0
L.07.15.0055.060 | a chioma piramidale, su strada, altezza da 23 a 30 m | a chioma piramidale, su strada, altezza da 23 a 30 m | cad. | Lavori compiuti | 385.65 | 39.1676 | 39.8828 | 0
L.07.15.0055.065 | a chioma piramidale, in parchi e giardini, altezza da 6 a 12 m | a chioma piramidale, in parchi e giardini, altezza da 6 a 12 m | cad. | Lavori compiuti | 74.52 | 52.3323 | 26.7217 | 0
L.07.15.0055.070 | a chioma piramidale, in parchi e giardini, altezza da 12 a 16 m | a chioma piramidale, in parchi e giardini, altezza da 12 a 16 m | cad. | Lavori compiuti | 101.28 | 41.7595 | 37.2897 | 0
L.07.15.0055.075 | a chioma piramidale, in parchi e giardini, altezza da 16 a 23 m | a chioma piramidale, in parchi e giardini, altezza da 16 a 23 m | cad. | Lavori compiuti | 182.75 | 42.98 | 36.0711 | 0
L.07.15.0055.080 | a chioma piramidale, in parchi e giardini, altezza da 23 a 30 m | a chioma piramidale, in parchi e giardini, altezza da 23 a 30 m | cad. | Lavori compiuti | 336.31 | 43.1174 | 35.9347 | 0
L.07.15.0060 | POTATURA DI CONTENIMENTO ANNUALE DI SEMPREVERDI | Potatura di contenimento annuale di sempreverdi. Intervento completo di ogni onere, attrezzatura, mezzo meccanico necessari, raccolta e conferimento del materiale di risulta, escluso l'onere di smaltimento. |  | Lavori compiuti |  | 0 | 0 | 0
L.07.15.0060.005 | tipo latifoglia, su strada, altezza fino a 8 m, chioma diametro 4 m | tipo latifoglia, su strada, altezza fino a 8 m, chioma diametro 4 m | cad. | Lavori compiuti | 216.19 | 55.8953 | 23.1565 | 0
L.07.15.0060.010 | tipo latifoglia, su strada, altezza fino a 16 m, chioma diametro 8 m | tipo latifoglia, su strada, altezza fino a 16 m, chioma diametro 8 m | cad. | Lavori compiuti | 326.87 | 46.211 | 32.8394 | 0
L.07.15.0060.015 | tipo latifoglia, su strada, altezza oltre 16 m | tipo latifoglia, su strada, altezza oltre 16 m | cad. | Lavori compiuti | 626.42 | 43.8428 | 35.209 | 0
L.07.15.0060.020 | tipo latifoglia, in parchi e giardini, altezza fino a 8 m, chioma diametro 4 m | tipo latifoglia, in parchi e giardini, altezza fino a 8 m, chioma diametro 4 m | cad. | Lavori compiuti | 161.55 | 50.9985 | 28.0545 | 0
L.07.15.0060.025 | tipo latifoglia, in parchi e giardini, altezza fino a 16 m, chioma diametro 8 m | tipo latifoglia, in parchi e giardini, altezza fino a 16 m, chioma diametro 8 m | cad. | Lavori compiuti | 290.68 | 47.8072 | 31.244 | 0
L.07.15.0060.030 | tipo latifoglia, in parchi e giardini, altezza oltre 16 m | tipo latifoglia, in parchi e giardini, altezza oltre 16 m | cad. | Lavori compiuti | 503.24 | 42.5682 | 36.8393 | 0
L.07.15.0060.035 | tipo conifera, in parchi e giardini, altezza fino a 4 m | tipo conifera, in parchi e giardini, altezza fino a 4 m | cad. | Lavori compiuti | 50.38 | 59.9643 | 19.083 | 0
L.07.15.0060.040 | tipo conifera, in parchi e giardini, altezza da 4 a 7 m | tipo conifera, in parchi e giardini, altezza da 4 a 7 m | cad. | Lavori compiuti | 78.87 | 45.9642 | 33.0848 | 0
L.07.15.0060.045 | tipo conifera, in parchi e giardini, altezza da 7 m a 10 m | tipo conifera, in parchi e giardini, altezza da 7 m a 10 m | cad. | Lavori compiuti | 104.58 | 46.2192 | 32.8304 | 0
L.07.15.0060.050 | tipo conifera, in parchi e giardini, altezza da 10 m a 13 m | tipo conifera, in parchi e giardini, altezza da 10 m a 13 m | cad. | Lavori compiuti | 134.63 | 44.8786 | 34.1744 | 0
L.07.15.0060.055 | tipo conifera, in parchi e giardini, altezza da 13 m a 16 m | tipo conifera, in parchi e giardini, altezza da 13 m a 16 m | cad. | Lavori compiuti | 180.15 | 43.6003 | 35.4488 | 0
L.07.15.0060.060 | tipo conifera, in parchi e giardini, altezza oltre 16 m | tipo conifera, in parchi e giardini, altezza oltre 16 m | cad. | Lavori compiuti | 280.91 | 38.7156 | 40.335 | 0
L.07.15.0065 | POTATURA DI RISANAMENTO E RINGIOVANIMENTO ALBERI DA FRUTTO | Potatura di risanamento e ringiovanimento di alberi da frutto e da fiore in fase di maturità o senescenza, al fine di garantire la ripresa vegetativa e la fioritura, da effettuarsi mediante l'eliminazione delle parti secche o prive di vigore, compreso il taglio di branche o rami principali. Intervento completo di ogni onere, attrezzatura, mezzo meccanico necessari, raccolta e conferimento del materiale di risulta, escluso l'onere di smaltimento. |  | Lavori compiuti |  | 0 | 0 | 0
L.07.15.0065.005 | esemplari fino a 5 m di altezza | esemplari fino a 5 m di altezza | cad. | Lavori compiuti | 34.86 | 69.1997 | 9.8537 | 0
L.07.15.0065.010 | esemplari da 5 m a 12 m di altezza | esemplari da 5 m a 12 m di altezza | cad. | Lavori compiuti | 65.06 | 40.5287 | 38.5229 | 0
L.07.15.0070 | POTATURA DI ALLEVAMENTO O DI PRODUZIONE | Potatura di allevamento o di produzione di esemplari arborei secondo la forma campione. Intervento comprensivo di ogni onere, macchina operatrice ed attrezzatura, nonché di raccolta e conferimento del materiale di risulta, escluso l'onere di smaltimento. |  | Lavori compiuti |  | 0 | 0 | 0
L.07.15.0070.005 | piante fino a 2 m di altezza | piante fino a 2 m di altezza | cad. | Lavori compiuti | 11.81 | 22.3285 | 56.7401 | 0
L.07.15.0070.010 | piante di altezza compresa tra 2 m e 5 m | piante di altezza compresa tra 2 m e 5 m | cad. | Lavori compiuti | 23.8 | 6.9244 | 72.1218 | 0
L.07.15.0075 | RIMONDA DEL SECCO DI CONIFERE | Rimonda del secco di conifere (Cedrus...), con taglio dei rami non vegeti. Intervento comprensivo di ogni onere, macchina operatrice ed attrezzatura, nonché di raccolta e conferimento del materiale di risulta, escluso l'onere di smaltimento. |  | Lavori compiuti |  | 0 | 0 | 0
L.07.15.0075.005 | altezza fino a 10 m |  | cad. | Lavori compiuti | 78.52 | 51.7652 | 27.2848 | 0
L.07.15.0075.010 | altezza da 10 m fino a 16 m | altezza da 10 m fino a 16 m | cad. | Lavori compiuti | 116.74 | 43.7571 | 35.2921 | 0
L.07.15.0075.015 | altezza da 16 m fino a 25 m | altezza da 16 m fino a 25 m | cad. | Lavori compiuti | 166.42 | 38.6168 | 40.4362 | 0
L.07.15.0075.020 | altezza oltre 25 m | altezza oltre 25 m | cad. | Lavori compiuti | 235.39 | 34.419 | 44.6327 | 0
L.07.15.0080 | SPALCATURA DI ALBERI DECIDUI | Spalcatura di alberi decidui, con taglio di rami lungo il fusto fino alla prima impalcatura. Intervento comprensivo di ogni onere, macchina operatrice ed attrezzatura, nonché di raccolta e conferimento del materiale di risulta, escluso l'onere dello smaltimento. |  | Lavori compiuti |  | 0 | 0 | 0
L.07.15.0080.005 | esemplari con prima impalcatura ad altezza fino a 5 m | esemplari con prima impalcatura ad altezza fino a 5 m | cad. | Lavori compiuti | 32.49 | 65.9403 | 13.1086 | 0
L.07.15.0080.010 | esemplari con prima impalcatura ad altezza da 5 a 10 m | esemplari con prima impalcatura ad altezza da 5 a 10 m | cad. | Lavori compiuti | 52.12 | 31.6193 | 47.429 | 0
L.07.15.0085 | RIMONDA DEL SECCO E RIALZO DELLA CHIOMA CON SPALCATURA | Rimonda dal secco ed eventuale rialzo della chioma con spalcatura di alberi decidui, con taglio di rami lungo il fusto fino alla prima impalcatura. Intervento comprensivo di ogni onere, macchina operatrice ed attrezzatura, nonché di raccolta e conferimento del materiale di risulta, escluso onere di smaltimento. |  | Lavori compiuti |  | 0 | 0 | 0
L.07.15.0085.005 | su strada, esemplari di altezza fino a 10 m | su strada, esemplari di altezza fino a 10 m | cad. | Lavori compiuti | 75.57 | 43.6152 | 35.4387 | 0
L.07.15.0085.010 | su strada, esemplari di altezza da 10 m fino a 16 m | su strada, esemplari di altezza da 10 m fino a 16 m | cad. | Lavori compiuti | 102.5 | 40.1951 | 38.8546 | 0
L.07.15.0085.015 | su strada, esemplari di altezza da 16 m fino a 25 m | su strada, esemplari di altezza da 16 m fino a 25 m | cad. | Lavori compiuti | 141.59 | 34.9177 | 44.1324 | 0
L.07.15.0085.020 | su strada, esemplari di altezza oltre 25 m | su strada, esemplari di altezza oltre 25 m | cad. | Lavori compiuti | 210.55 | 36.0047 | 43.0482 | 0
L.07.15.0085.025 | in parchi e giardini, esemplari di altezza fino a 10 m | in parchi e giardini, esemplari di altezza fino a 10 m | cad. | Lavori compiuti | 62.2 | 37.0932 | 41.9518 | 0
L.07.15.0085.030 | in parchi e giardini, esemplari di altezza da 10 m fino a 16 m | in parchi e giardini, esemplari di altezza da 10 m fino a 16 m | cad. | Lavori compiuti | 93.81 | 35.1348 | 43.9186 | 0
L.07.15.0085.035 | in parchi e giardini, esemplari di altezza da 16 m fino a 25 m | in parchi e giardini, esemplari di altezza da 16 m fino a 25 m | cad. | Lavori compiuti | 119.53 | 33.0896 | 45.96 | 0
L.07.15.0085.040 | in parchi e giardini, esemplari di altezza oltre 25 m | in parchi e giardini, esemplari di altezza oltre 25 m | cad. | Lavori compiuti | 179.46 | 31.2226 | 47.8285 | 0
L.07.15.0090 | ABBATTIMENTO DI ALBERI ADULTI | Abbattimento di alberi adulti, comprensivo di ogni onere, macchina operatrice, attrezzatura, raccolta e conferimento del materiale di risulta, escluso l'onere dello smaltimento e della rimozione del ceppo. |  | Lavori compiuti |  | 0 | 0 | 0
L.07.15.0090.005 | tipo a chioma espansa, su strada, altezza fino a 6 m | tipo a chioma espansa, su strada, altezza fino a 6 m | cad. | Lavori compiuti | 83.14 | 56.8198 | 22.2276 | 0
L.07.15.0090.010 | tipo a chioma espansa, su strada, altezza da 6 m a 12 m | tipo a chioma espansa, su strada, altezza da 6 m a 12 m | cad. | Lavori compiuti | 188.39 | 52.2772 | 26.7742 | 0
L.07.15.0090.015 | tipo a chioma espansa, su strada, altezza da 12 m a 16 m | tipo a chioma espansa, su strada, altezza da 12 m a 16 m | cad. | Lavori compiuti | 297.49 | 40.0867 | 38.9643 | 0
L.07.15.0090.020 | tipo a chioma espansa, su strada, altezza da 16 m a 23 m | tipo a chioma espansa, su strada, altezza da 16 m a 23 m | cad. | Lavori compiuti | 462.32 | 45.0675 | 33.984 | 0
L.07.15.0090.025 | tipo a chioma espansa, su strada, altezza da 23 m a 30 m | tipo a chioma espansa, su strada, altezza da 23 m a 30 m | cad. | Lavori compiuti | 764.09 | 50.2617 | 28.7898 | 0
L.07.15.0090.030 | tipo a chioma espansa, in parchi e giardini, altezza fino a 6 m | tipo a chioma espansa, in parchi e giardini, altezza fino a 6 m | cad. | Lavori compiuti | 76.97 | 65.328 | 18.7164 | 0
L.07.15.0090.035 | tipo a chioma espansa, in parchi e giardini, altezza da 6 m a 12 m | tipo a chioma espansa, in parchi e giardini, altezza da 6 m a 12 m | cad. | Lavori compiuti | 163.5 | 67.7492 | 11.3028 | 0
L.07.15.0090.040 | tipo a chioma espansa, in parchi e giardini, altezza da 12 m a 16 m | tipo a chioma espansa, in parchi e giardini, altezza da 12 m a 16 m | cad. | Lavori compiuti | 261.57 | 44.6856 | 34.3648 | 0
L.07.15.0090.045 | tipo a chioma espansa, in parchi e giardini, altezza da 16 m a 23 m | tipo a chioma espansa, in parchi e giardini, altezza da 16 m a 23 m | cad. | Lavori compiuti | 384.33 | 53.3552 | 25.6951 | 0
L.07.15.0090.050 | tipo a chioma espansa, in parchi e giardini, altezza da 23 m a 30 m | tipo a chioma espansa, in parchi e giardini, altezza da 23 m a 30 m | cad. | Lavori compiuti | 678.97 | 51.7085 | 27.3429 | 0
L.07.15.0090.055 | tipo a chioma piramidale, su strada, altezza fino a 6 m | tipo a chioma piramidale, su strada, altezza fino a 6 m | cad. | Lavori compiuti | 81.53 | 56.3829 | 22.6665 | 0
L.07.15.0090.060 | tipo a chioma piramidale, su strada, altezza da 6 m a 12 m | tipo a chioma piramidale, su strada, altezza da 6 m a 12 m | cad. | Lavori compiuti | 133.87 | 41.3722 | 37.6783 | 0
L.07.15.0090.065 | tipo a chioma piramidale, su strada, altezza da 12 m a 16 m | tipo a chioma piramidale, su strada, altezza da 12 m a 16 m | cad. | Lavori compiuti | 216.46 | 36.6054 | 42.4466 | 0
L.07.15.0090.070 | tipo a chioma piramidale, su strada, altezza da 16 m a 23 m | tipo a chioma piramidale, su strada, altezza da 16 m a 23 m | cad. | Lavori compiuti | 309.3 | 44.9024 | 34.1481 | 0
L.07.15.0090.075 | tipo a chioma piramidale, su strada, altezza da 23 m a 30 m | tipo a chioma piramidale, su strada, altezza da 23 m a 30 m | cad. | Lavori compiuti | 466.68 | 39.7778 | 39.2732 | 0
L.07.15.0090.080 | tipo a chioma piramidale, in parchi e giardini, altezza fino a 6 m | tipo a chioma piramidale, in parchi e giardini, altezza fino a 6 m | cad. | Lavori compiuti | 57.69 | 60.5668 | 18.4815 | 0
L.07.15.0090.085 | tipo a chioma piramidale, in parchi e giardini, altezza da 6 m a 12 m | tipo a chioma piramidale, in parchi e giardini, altezza da 6 m a 12 m | cad. | Lavori compiuti | 100.86 | 60.7317 | 18.3224 | 0
L.07.15.0090.090 | tipo a chioma piramidale, in parchi e giardini, altezza da 12 m a 16 m | tipo a chioma piramidale, in parchi e giardini, altezza da 12 m a 16 m | cad. | Lavori compiuti | 152.7 | 44.4669 | 34.5842 | 0
L.07.15.0090.095 | tipo a chioma piramidale, in parchi e giardini, altezza da 16 m a 23 m | tipo a chioma piramidale, in parchi e giardini, altezza da 16 m a 23 m | cad. | Lavori compiuti | 230.28 | 48.0962 | 30.9562 | 0
L.07.15.0090.100 | tipo a chioma piramidale, in parchi e giardini, altezza da 23 m a 30 m | tipo a chioma piramidale, in parchi e giardini, altezza da 23 m a 30 m | cad. | Lavori compiuti | 401.34 | 45.3608 | 33.6896 | 0
L.07.15.0095 | ESTIRPAZIONE O FRANTUMAZIONE DI CEPPAIE | Estirpazione o frantumazione di ceppaie, con mezzo meccanico, raccolta e conferimento del materiale di risulta, colmatura della buca con terreno vegetale, escluso l'onere dello smaltimento. |  | Lavori compiuti |  | 0 | 0 | 0
L.07.15.0095.005 | in parchi e giardini, diametro del colletto fino a 30 cm |  | cad. | Lavori compiuti | 39.84 | 46.8775 | 20.0226 | 12.1486
L.07.15.0095.010 | in parchi e giardini, diametro colletto da 30 a 50 cm | in parchi e giardini, diametro colletto da 30 a 50 cm | cad. | Lavori compiuti | 76.87 | 52.1634 | 19.3313 | 7.5556
L.07.15.0095.015 | in parchi e giardini, diametro colletto da 50 a 120 cm | in parchi e giardini, diametro colletto da 50 a 120 cm | cad. | Lavori compiuti | 134.67 | 44.8652 | 22.6829 | 11.5007
L.07.15.0095.020 | in parchi e giardini, diametro colletto da 120 a 160cm | in parchi e giardini, diametro colletto da 120 a 160cm | cad. | Lavori compiuti | 215.08 | 44.0529 | 21.4962 | 13.502
L.07.15.0095.025 | in formelle stradali, diametro colletto fino a 30 cm | in formelle stradali, diametro colletto fino a 30 cm | cad. | Lavori compiuti | 68.06 | 55.6862 | 14.8354 | 8.5336
L.07.15.0095.030 | in formelle stradali, diametro colletto da 30 a 50 cm | in formelle stradali, diametro colletto da 30 a 50 cm | cad. | Lavori compiuti | 100.17 | 52.0934 | 19.2293 | 7.7309
L.07.15.0095.035 | in formelle stradali, diametro colletto da 50 a 120 cm | in formelle stradali, diametro colletto da 50 a 120 cm | cad. | Lavori compiuti | 160.6 | 45.1457 | 21.8487 | 12.0548
L.07.15.0095.040 | in formelle stradali, diametro colletto da 120 a 160cm | in formelle stradali, diametro colletto da 120 a 160cm | cad. | Lavori compiuti | 269.77 | 39.7042 | 24.9954 | 14.353
L.07.25 | IMPIANTI DI IRRIGAZIONE
L.07.25.0005 | IMPIANTO IRRIGUO COMPLETO | Fornitura e posa in opera di impianto irriguo completo, sulla base di una stima sintetica del costo a metro quadrato, caraterrizato dai seguenti elementi di analisi: sistema ad aspersione su prati e ala gocciolante per alberature, arbusti e tappezzanti. Si è considerato che le prese d'acqua siano disposte nelle immediate vicinanze e con adeguate portate all'impianto da realizzarsi, ad esclusione dell'impianto di sollevamento, filtrazione e trattamento delle acque. Avente irrigatori Pop·Up, statici/dinamici e ala gocciolante, autocompensante. Le incidenze delle varie tipologie saranno circa di: 70% di superficie a prato, 15% di superficie con alberi, arbusti e tappezzanti, 15% di superficie pavimentata. Compresi scavi, tubi, raccorderia, elettrovalvole, pezzi speciali, rinterro degli scavi, risistemazione delle aree come prima dell'esecuzione delle opere e tutto quanto necessario per dare il lavoro finito a regola d'arte ed esclusa la centralina di comando. |  | Lavori compiuti
L.07.25.0005.003 | superficie verde fino a 500 su area di nuova costruzione |  | m² | Lavori compiuti | 12.65
L.07.25.0005.004 | superficie verde fino a 500 su area esistente |  | m² | Lavori compiuti | 15.18
L.07.25.0005.005 | superficie verde da 500 a 1000 m² su area di nuova costruzione |  | m² | Lavori compiuti | 8.86
L.07.25.0005.006 | superficie verde da 500 a 1000 m² su area esistente |  | m² | Lavori compiuti | 10.12
L.07.25.0005.010 | superficie verde da 1000 a 5000 m² su area di nuova costruzione |  | m² | Lavori compiuti | 6.96
L.07.25.0005.011 | superficie verde da 1000 a 5000 m² su area esistente |  | m² | Lavori compiuti | 8.22
L.07.25.0005.015 | superficie verde da 5000 a 10000 m² su area di nuova costruzione |  | m² | Lavori compiuti | 5.95
L.07.25.0005.016 | superficie verde da 5000 a 10000 m² su area esistente |  | m² | Lavori compiuti | 6.45
L.07.25.0005.020 | superficie verde oltre i 10000 m² su area di nuova costruzione |  | m² | Lavori compiuti | 4.43
L.07.25.0005.021 | superficie verde oltre i 10000 m² su area esistente |  | m² | Lavori compiuti | 4.93
L.07.25.0010 | CENTRALINA DI COMANDO | Fornitura e posa di programmatore elettronico idoneo al controllo di elettrovalvole a 24 V.ac., compreso il posizionamento ed il fissaggio del programmatore, la fornitura dei materiali minuti, i collegamenti elettrici degli automatismi, il cablaggio dei cavi, il collaudo e quanto ogni altro onere per dare il lavoro finito a regola d'arte. |  | Lavori compiuti
L.07.25.0010.005 | Alimentazione da rete elettrica 220V con batteria tampone, 3 programmi, 4 settori | Alimentazione da rete elettrica 220V con batteria tampone, 3 programmi, 4 settori | cad. | Lavori compiuti | 354.96
L.07.25.0010.010 | Alimentazione da rete elettrica 220V con batteria tampone, 3 programmi, 5 settori | Alimentazione da rete elettrica 220V con batteria tampone, 3 programmi, 5 settori | cad. | Lavori compiuti | 396.75
L.07.25.0010.015 | Alimentazione da rete elettrica 220V con batteria tampone, 3 programmi, 6 settori | Alimentazione da rete elettrica 220V con batteria tampone, 3 programmi, 6 settori | cad. | Lavori compiuti | 438.54
L.07.25.0010.020 | Alimentazione 24V compreso trasformatore per collegamento alla rete elettrica, 3 programmi + goccia , 12 settori | Alimentazione 24V compreso trasformatore per collegamento alla rete elettrica, 3 programmi + goccia , 12 settori | cad. | Lavori compiuti | 1127.41
L.07.25.0010.025 | Alimentazione 24V compreso trasformatore per collegamento alla rete elettrica, 3 programmi + goccia , 16 settori | Alimentazione 24V compreso trasformatore per collegamento alla rete elettrica, 3 programmi + goccia , 16 settori | cad. | Lavori compiuti | 1450.85
L.07.25.0010.030 | Alimentazione 24V compreso trasformatore per collegamento alla rete elettrica, 3 programmi + goccia , 24 settori | Alimentazione 24V compreso trasformatore per collegamento alla rete elettrica, 3 programmi + goccia , 24 settori | cad. | Lavori compiuti | 2098.75
L.07.25.0010.100 | Accessorio per centralina · Sensore pioggia | Accessorio per centralina · Sensore pioggia | cad. | Lavori compiuti | 120.03
L.07.25.0010.105 | Accessorio per centralina · Sensore umidità | Accessorio per centralina · Sensore umidità | cad. | Lavori compiuti | 308.04
L.07.25.0010.110 | Accessorio per centralina · Armadio stagno per fissaggio a parete | Accessorio per centralina · Armadio stagno per fissaggio a parete | cad. | Lavori compiuti | 224.46
L.07.25.0010.120 | Accessorio per centralina · Armadio stagno con piedestallo | Accessorio per centralina · Armadio stagno con piedestallo | cad. | Lavori compiuti | 803.87
L.08 | OPERE DI ARREDO VERDE |  |  |  |  | 0 | 0 | 0
L.08.05 | ARREDI PER PARCHI E GIARDINI |  |  |  |  | 0 | 0 | 0
L.08.05.0005 | GRUPPO ARREDO LEGNO E METALLO | Fornitura e posa in cantiere di gruppo arredo completo, composto da un tavolo e due panchine con struttura portante in metallo verniciato e piani d'appoggio in legno. Nel prezzo si intende compreso e compensato il fissaggio con tasselli alla pavimentazione esistente e quanto altro necessario per dare il lavoro finito a regola d'arte. |  | Lavori compiuti |  | 0 | 0 | 0
L.08.05.0005.005 | Completo in legno di pino trattato |  | cad. | Lavori compiuti | 1104.82 | 1.9433 | 2.7833 | 74.6728
L.08.05.0005.010 | Completo n legno di larice |  | cad. | Lavori compiuti | 1604.49 | 1.3381 | 1.9165 | 76.0366
L.08.05.0005.015 | Tavolo in pino o abete trattato e struttura con profilo piatto |  | cad. | Lavori compiuti | 497.62 | 4.3145 | 6.1794 | 69.33
L.08.05.0005.020 | Tavolo in larice e struttura con profilo piatto |  | cad. | Lavori compiuti | 677.25 | 3.1702 | 4.5404 | 71.9085
L.08.05.0010 | PANCHINA | Fornitura e posa in cantiere di panchina, con struttura portante in metallo verniciato e piani d'appoggio in legno. Nel prezzo si intende compreso e compensato il fissaggio con tasselli alla pavimentazione esistente e quanto altro necessario per dare il lavoro finito a regola d'arte. |  | Lavori compiuti |  | 0 | 0 | 0
L.08.05.0010.005 | In legno di pino trattato | In legno di pino trattato | cad. | Lavori compiuti | 351.04 | 4.0773 | 7.2365 | 68.3683
L.08.05.0010.010 | In legno di larice | In legno di larice | cad. | Lavori compiuti | 509.49 | 2.5284 | 4.986 | 71.9347
L.08.05.0015 | SBARRA BILICO IN LARICE | Fornitura e posa in opera di barriera di accesso stradale, con apertura a sollevamento bilanciato e blocco di sicurezza con scatto a fine corsa. Montanti doppi da 160 mm, barra orizzontale da 120 mm rastremata. Dispositivo di chiusura predisposto per l'inserimento di un luchetto, contrappeso in acciaio verniciato con finitura epossidica bicomponente per esterni. Bulloni ad incasso con dado autobloccante e tappo di protezione e viti da legno in acciaio con testa piana svasata per l'assemblaggio. Compreso lo scavo, la realizzazione dei plinti di ancoraggio in cls, il reinterro e ogni altro onere si rendesse necessario per dare il lavoro finito a regola d'arte. |  | Lavori compiuti |  | 0 | 0 | 0
L.08.05.0015.005 | Altezza 90 cm, lunghezza 3.40 m, passaggio utile 2.30 m | Altezza 90 cm, lunghezza 3.40 m, passaggio utile 2.30 m | cad. | Lavori compiuti | 263.73 | 13.9097 | 6.4957 | 0
L.08.05.0020 | BACHECA IN ACCIAIO INOX S235 | Fornitura e posa di struttura metallica in acciaio inox S235 per segnaletica turistica ed informativa PAT. La bacheca sarà costituita da 2+2 tubolari metallici per lato di sezione rettangolare 40x30x3mm con I tubolari saldati ad una piastra di base avente dimensione 120x200x6mm e distanziati tra di loro 4mm per la collocazione del pannello informativo in Alucobond. Tutti i montanti dovranno essere preforati per il fissaggio del pannello, secondo le quote indicate negli elaborati esecutivi ed inoltre i montanti posteriori dovranno avere dei rivetti filettati per il fissaggio del pannello con viti inox a testa bombata con esagono ad incasso. Il fissaggio al plinto di fondazione, realizzato a cura e spese dell'Amm. Appaltante o computato a parte, dovrà essere eseguito per mezzo di 4+4 connettori a secco in acciaio zincato 10x100mm. La fornitura e posa in opera dovrà in ogni caso avvenire secondo le indicazioni della DL e secondo i disegni esecutivi prodotti a cura e spese dell'Amm. appaltante. Sono da intendersi compresi e compensati tutti gli oneri per dare il lavoro finito a regola d'arte. |  | Lavori compiuti |  | 0 | 0 | 0
L.08.05.0020.005 |  |  | cad. | Lavori compiuti | 498.86 | 11.2166 | 13.0471 | 2.1048
L.08.05.0025 | RASTRELLIERA PORTABICICLETTE METALLICO TIPO TRENTINO | Fornitura e posa di portabiciclette metallico tipo Trentino ad U rovescio, costituito da tubolari metallici di sezione circolare Ø48,3 mm e spessore mm 2,6 con piastre di base Ø100x8mm. Acciaio tipo S235, zincato a caldo e verniciato a polveri tinta RAL 7016 (grigio antracite) con finitura liscia e opaca, classe di verniciatura min. C3 comunque resistente all'attacco dei sali da neve. Il colore la finitura dovranno comunque essere soggetti all'approvazione della DL. Gli archetti costituenti il modulo dovranno essere collegati mediante lamiera in acciaio sagomata o piatto dello spessore minimo di mm 8. Il collegamento tra gli archetti e il piatto di base sarà possibile per mezzo di una vite testa svasata M12 fissata entro bullone saldato all'interno del tubolare. La posa in opera del dovrà avvenire mediante fissaggio con almeno 4 ancoraggi meccanici, su base solida e consistente. La posa in opera dovrà in ogni caso avvenire secondo le indicazioni della DL e come da disegni esecutivi a cura e spese dell'Amm. appaltante. Sovrapprezzo, da computarsi a parte, per la fornitura e posa di pellicola adesiva polimerica con stampa digitale per il rivestimento della porzione superiore di 1 archetto portabiciclette tipo Trentino ad U rovescio. Il prezzo è da intendersi comprensivo dell'elaborazione grafica necessaria alla stampa, sulla base del progetto grafico a cura e spese dell'Amm. Appaltante. Sono da intendersi compresi e compensati tutti gli oneri per dare il lavoro finito a regola d'arte. |  | Lavori compiuti |  | 0 | 0 | 0
L.08.05.0025.005 | rastrelliera per 10 biciclette |  | cad. | Lavori compiuti | 894.25 | 8.9472 | 9.7926 | 60.312
L.08.05.0025.010 | sovrapprezzo per fornitura e posa di adesivo da porre sulla rastrelliera |  | cad. | Lavori compiuti | 21.44 | 25.6203 | 2.1455 | 0
L.08.10 | STACCIONATE |  |  | Lavori compiuti |  | 0 | 0 | 0
L.08.10.0005 | STACCIONATA IN LEGNO DI LARICE SQUADRATO CON BICCHIERE | Fornitura e posa di staccionata il legno di larice locale della specie Larix decidua proveniente dal Trentino certificato PEFC da eseguirsi su plinto in cls esistente o da realizzare ex nuovo da computarsi a parte. La staccionata sarà costituita dai seguenti elementi: · montanti di sezione quadra da 9·10 cm ed altezza pari a 110·115 cm, intestato superiormente con un inclinazione di almeno 2 cm verso l'esterno, posti ad un interasse di 250 cm; · nr 3 assi orizzontali intermedie di sezione 3·4x14 cm della lunghezza di 500 cm; oppure diversamente dalle 3 assi: · nr 1 asse corrimano, posta in testa al montante, di sezione 4x14 cm della lunghezza di 500 cm; · nr 2 assi orizzontali intermedie di sezione 4x14 cm della lunghezza di 500 cm. Tutti i segnati devono essere piallati e presentare uno smusso di almeno 5 mm su ogni spigolo. Le giunzioni montante · corrente saranno realizzate con almeno doppia vite in acciaio inox o carbonio doppio filetto 5x90 mm, (5 mm di diametro della sezione non filettata e 90 mm di profondità) con taglio torx autoperforante (con intaglio fresante) e dotate di fresa intermedia per ridurre l'attrito del gambo durante la penetrazione. La struttura della staccionata sarà fissata a terra mediante la preventiva fornitura e posa di bicchiere metallico, costituito da un profilo quadro di spessore 3 mm ed altezza 12 cm avente i fori per il fissaggio del montante. Alla base del profilo viene saldata una piastra avente dimensioni minime di 200x80x6 mm, con 4 fori di diametro 10·12 mm per il fissaggio a terra. Il bicchiere deve essere zincato a caldo e verniciato secondo i colori di progetto o indicati dalla DL oppure in acciaio Cor·ten e fissato alla struttura di appoggio con 4 viti con classe di resistenza 10.80. Nella fornitura si intende compresa tutta la bulloneria e la carpenteria necessaria all'assemblaggio della staccionata ed al collegamento di base del bicchiere e quanto altro necessario per dare il lavoro finito a regola d'arte. |  | Lavori compiuti |  | 0 | 0 | 0
L.08.10.0005.005 |  |  | m | Lavori compiuti | 70.75 | 29.9322 | 3.6721 | 44.4678
L.08.10.0010 | STACCIONATA IN LEGNO DI LARICE SQUADRATO IN TERRENO | Fornitura e posa di staccionata il legno di larice locale della specie Larix decidua proveniente dal Trentino certificato PEFC da eseguirsi su plinto in cls esistente o da realizzare ex nuovo da computarsi a parte. La staccionata sarà costituita dai seguenti elementi: · montanti di sezione quadra da 9·10 cm ed altezza pari a 110·115 cm, intestato superiormente con un inclinazione di almeno 2 cm verso l'esterno, posti ad un interasse di 250 cm; · nr 3 assi orizzontali intermedie di sezione 3·4x14 cm della lunghezza di 500 cm; oppure diversamente dalle 3 assi: · nr 1 asse corrimano, posta in testa al montante, di sezione 4x14 cm della lunghezza di 500 cm; · nr 2 assi orizzontali intermedie di sezione 4x14 cm della lunghezza di 500 cm. Tutti i segnati devono essere piallati e presentare uno smusso di almeno 5 mm su ogni spigolo. Le giunzioni montante · corrente saranno realizzate con almeno doppia vite in acciaio inox o carbonio doppio filetto 5x90 mm, (5 mm di diametro della sezione non filettata e 90 mm di profondità) con taglio torx autoperforante (con intaglio fresante) e dotate di fresa intermedia per ridurre l'attrito del gambo durante la penetrazione. La struttura della staccionata sarà fissata a terra mediante la preventiva formazione di bulbo di conglomerato cementizio, da computarsi a parte, dosato a 200 kg/mc di cemento R 3.25 delle dimensioni indicative di 50x50x50 cm nel quale viene posto un tubo in PVC di diametro di 140 mm lungo almeno 80 cm e poggiante direttamente sopra un letto di sabbia. Il fissaggio del montante nel foro avverrà con sabbia mista a cemento e con la sigillatura superficiale con una corona di malta. Nella fornitura si intende compresa tutta la bulloneria e la carpenteria necessaria all'assemblaggio del staccionata e quanto altro necessario per dare il lavoro finito a regola d'arte. |  | Lavori compiuti |  | 0 | 0 | 0
L.08.10.0010.005 |  |  | m | Lavori compiuti | 65.28 | 32.4403 | 4.6998 | 40.6633
L.08.10.0015 | STACCIONATA IN LEGNO DI LARICE TONDO DA 12 CM CON BICCHIERE | Fornitura e posa di staccionata il legno di larice locale della specie Larix decidua proveniente dal Trentino certificato PEFC avente le caratteristiche, così definite dalla norma UNI 11035_1 del 2003_1 e UNI 11035_2 del 2010, di classe S2 da eseguirsi su idoneo manufatto orizzontale quale plinto in cls, trave o muro in ca ecc. esistente o da realizzare ex nuovo da computarsi a parte. Ogni segato deve essere ricavato dal durame del tronco, non è consentita la presenza di legno giovane (alburno). La staccionata sarà costituita dai seguenti elementi come dagli elaborati esecutivi prodotti dalla stazione appaltante: · montanti di sezione circolare di diametro 12 cm ed altezza pari a 120 cm, posti ad un interasse di 250 cm; · 1 corrimano circolare di diametro 12 cm della lunghezza di 250 cm; · 2 correnti di sezione mezzotondo di diametro 12 cm della lunghezza di 250 cm; Le giunzioni montante · corrente saranno realizzate con fresatura del montante ed alloggio del corrente fissato mediante fascette metalliche con viti in acciaio inox 5x90 mm, (5 mm di diametro della sezione non filettata e 90 mm di profondità) con taglio torx autoperforante (con intaglio fresante) e dotate di fresa intermedia per ridurre l'attrito del gambo durante la penetrazione. Nella fornitura si intende compresa tutta la bulloneria e la carpenteria necessaria all'assemblaggio della staccionata ed al collegamento di base del bicchiere e quanto altro necessario per dare il lavoro finito a regola d'arte. |  | Lavori compiuti |  | 0 | 0 | 0
L.08.10.0015.005 |  |  | m | Lavori compiuti | 97.43 | 17.2267 | 4.1476 | 10.1201
L.08.10.0020 | STACCIONATA IN LEGNO DI LARICE TONDO IN TERRENO | Fornitura e posa di staccionata il legno di larice locale della specie Larix decidua proveniente dal Trentino certificato PEFC avente le caratteristiche, così definite dalla norma UNI 11035_1 del 2003_1 e UNI 11035_2 del 2010, di classe S2 da eseguirsi su idoneo manufatto orizzontale quale plinto in cls, trave o muro in ca ecc. esistente o da realizzare ex nuovo da computarsi a parte. Ogni segato deve essere ricavato dal durame del tronco, non è consentita la presenza di legno giovane (alburno). La staccionata sarà costituita dai seguenti elementi come dagli elaborati esecutivi prodotti dalla stazione appaltante: · montanti di sezione circolare di diametro 12 cm ed altezza pari a 120 cm, posti ad un interasse di 250 cm; · 1 corrimano circolare di diametro 12 cm della lunghezza di 250 cm; · 2 correnti di sezione mezzotondo di diametro 12 cm della lunghezza di 250 cm; Le giunzioni montante · corrente saranno realizzate con fresatura del montante ed alloggio del corrente fissato mediante fascette metalliche con viti in acciaio inox 5x90 mm, (5 mm di diametro della sezione non filettata e 90 mm di profondità) con taglio torx autoperforante (con intaglio fresante) e dotate di fresa intermedia per ridurre l'attrito del gambo durante la penetrazione. Nella fornitura si intende compresa tutta la bulloneria e la carpenteria necessaria all'assemblaggio del staccionata ed al collegamento di base del bicchiere e quanto altro necessario per dare il lavoro finito a regola d'arte. Il posizionamento della staccionata nel terreno, da computarsi a parte, verrà realizzato mediante la creazione di bulbo in conglomerato cementizio dosato a 200 kg/mc di cemento R 3.25 delle dimensioni indicative di 60x60x60 cm nel quale viene posto un tubo in PVC di diametro di 140 mm lungo almeno 80 cm e poggiante direttamente sopra un letto di sabbia. Il fissaggio del montante nel foro avverrà con sabbia mista a cemento e con la sigillatura superficiale con una corona di malta. Nella fornitura si intende compresa tutta la bulloneria e la carpenteria necessaria all'assemblaggio del staccionata e quanto altro necessario per dare il lavoro finito a regola d'arte. |  | Lavori compiuti |  | 0 | 0 | 0
L.08.10.0020.005 |  |  | m | Lavori compiuti | 75.18 | 13.3945 | 4.0317 | 0
L.08.10.0025 | STACCIONATA IN LEGNO DI LARICE GREZZO SCORTECCIATO CON BICCHIERE | Fornitura e posa di staccionata in legno di larice grezzo e scortecciato, del diametro di circa 14·16 cm. La staccionata sarà composta da montanti verticali di diametro 14·16 cm ad interasse di 2,00 m con un passamano orizzontale e traversi mezzo tondo. Nel prezzo è compreso l'onere per la formazione dell'incavo a semicerchio sulla testa dei montanti per la posa del corrimano, la fornitura e posa dei bicchieri di ancoraggio, la ferramenta, la chioderia, il taglio, lo sfrido ed ogni altro onere per dare il lavoro finito a regola d'arte. |  | Lavori compiuti |  | 0 | 0 | 0
L.08.10.0025.005 | modello con una smezzola | modello con una smezzola | m | Lavori compiuti | 59.27 | 25.4851 | 9.0096 | 44.5588
L.08.10.0025.010 | modello con due smezzole | modello con due smezzole | m | Lavori compiuti | 71.92 | 21.0025 | 7.4249 | 50.6257
L.08.10.0030 | STACCIONATA IN LEGNO DI LARICE GREZZO SCORTECCIATO IN TERRENO | Fornitura e posa di staccionata in legno di larice grezzo e scortecciato, del diametro di circa 12·14 cm. La staccionata sarà composta da montanti verticali di diametro 12·14 cm, altezza fuori terra 1.00 m, interasse di 2,00 m con un passamano orizzontale e traversi mezzo tondo. Nel prezzo è compreso l'onere per la formazione dell'incavo a semicerchio sulla testa dei montanti per la posa del corrimano, la realizzazione dei plinti in cls interrati con tubo in PVC a perdere per l'alloggiamento del montante, gli scavi ed i reinterri, la ferramenta, la chioderia, il taglio, lo sfrido ed ogni altro onere per dare il lavoro finito a regola d'arte. |  | Lavori compiuti |  | 0 | 0 | 0
L.08.10.0030.005 | modello con una smezzola | modello con una smezzola | m | Lavori compiuti | 70.51 | 32.1344 | 6.1098 | 40.8127
L.08.10.0030.010 | modello con due smezzole | modello con due smezzole | m | Lavori compiuti | 83.16 | 27.2463 | 5.1804 | 46.6294
L.08.10.0035 | INFISSIONE DI PROFILI IN ACCIAIO COR·TEN PER STACCIONATE CON BATTIPALO | Fornitura e posa di ancoraggi per staccionate in legno squadrato, costituiti da profili metallici in acciaio corten, sezione ad U di dimensioni 100x80x5 mm e di lunghezza variabile predisposti con doppio foro da 12 mm sull'estremità fuori terra del palo e saranno infissi con apposita macchina battipalo, avente la parte chiusa rivolta verso il senso di marcia lasciando liberi minimo 20 cm dal bordo del terreno. I pali dovranno essere disposti secondo un preciso allineamento ed interasse stabilito con progetto esecutivo o dalla D.L. Nel prezzo si intende inoltre compresa la ricerca preventiva di eventuali sottoservizi presenti nel terreno e quant'altro per dare il lavoro finito a regola d'arte escluso l'eventuale onere di perizia/relazione geologica. |  | Lavori compiuti |  | 0 | 0 | 0
L.08.10.0035.005 | altezza media 80·85 cm, infissi nel terreno per 60·65 cm di profondità | Altezza media 80·85 cm, infissi nel terreno per 60·65 cm di profondità | m | Lavori compiuti | 127.34 | 0 | 13.3634 | 65.6903
L.08.15 | PARAPETTI PISTE CICLABILI |  |  | Lavori compiuti |  | 0 | 0 | 0
L.08.15.0005 | PARAPETTO IN LEGNO DI LARICE SQUADRATO SU BICCHIERE | Fornitura e posa di parapetto in legno di larice locale della specie Larix decidua proveniente dal Trentino, non trattato e stagionato con umidità < 18%, avente le caratteristiche, così definite dalla norma UNI 11035·1 del 2003·1 e UNI 11035_2 del 2010, di classe S2 da eseguirsi su idoneo manufatto quale plinto in cls, trave o muro in ca ecc. esistente o da realizzare ex nuovo da computarsi a parte. Ogni segato deve essere piallato e presentare uno smusso di almeno 5 mm su ogni spigolo oltre ad essere ricavato dal durame del tronco, non è consentita la presenza di legno giovane (alburno). Il parapetto sarà costituito dai seguenti elementi secondo gli elaborati esecutivi prodotti dalla stazione appaltante: · montanti di sezione quadra da 9·10 cm ed altezza pari a 110·115 cm, intestato superiormente con un inclinazione di almeno 2 cm verso l'esterno, posti ad un interasse di 250 cm; · nr 3 assi orizzontali di sezione 4x14 cm della lunghezza di 500 cm con doppia scanalatura su un lato (prof. ca. 15 mm), posizionate sfalsate. Le giunzioni montante·corrente saranno realizzate con doppia vite in carbonio doppio filetto 5x90 mm, (5 mm di diametro della sezione non filettata e 90 mm di profondità) con taglio torx autoperforante seguendo comunque sempre le indicazioni di dettaglio contenute negli elaborati esecutivi. Fornitura e posa di bicchiere metallico in acciaio COR·TEN di collegamento tra il parapetto e il manufatto sottostante costituito da una staffa con sezione a U da mm 100x80x3 ed altezza 15 cm, doppio foro di diametro 12 mm per perni passanti di diametro 10 mm, con saldata alla base una piastra di dimensioni 200x120x3 mm con 4 fori di diametro 12 mm, e dovrà essere posizionato con la parte piena rivolta verso il senso di marcia. Il collegamento dei montanti con la staffa di ancoraggio sarà tramite l'allocazione di un bullone passante, di dimensioni Ø10 ed L= 130 mm filettato solo all'estremità, in acciaio con classe di resistenza almeno 8.8. Il collegamento tra bicchiere e la base rigida (plinto in cls, muro in c.a., …) è costituito da 4 viti da CLS filettate con classe di resistenza 10.80. Il montante dovà risultare sollevato dall'estradosso della piastra di base di almeno 20 mm ed il corrente superiore dovrà sbordare dal montante dl almeno 15 mm portando l'altezza globare della staccionata ad almento 120 cm dal piano di utilizzo. Nel prezzo s'intendono compresi e compensati gli oneri per il taglio dei montanti qualora forniti di lunghezza maggiorata, la selezione del materiale e quindi lo scarto di eventuali pezzi non conformi qualitativamente e dimensionalmente agli standard PAT e alle indicazioni impartite dalla DL. Inoltre si intende compresa la messa in opera con l'allineamento corretto in entrambe le direzioni sia orizzontale che verticale. Sono da intendersi altresì compresi e compensati gli oneri per la fornitura e posa di tutta la viteria necessaria all'assemblaggio del parapetto ed al collegamento di base del bicchiere secondo le specifiche contenute negli elaborati grafici, la preventiva ricerca di eventuali sottoservizi e quanto altro necessario per dare il lavoro finito a regola d'arte. |  | Lavori compiuti |  | 0 | 0 | 0
L.08.15.0005.005 |  |  | m | Lavori compiuti | 84.55 | 30.3383 | 1.0396 | 47.6736
L.08.15.0010 | PARAPETTO IN LEGNO DI LARICE SQUADRATO SU PROFILI METALLICI IN COR·TEN | Fornitura e posa di parapetto in legno di larice locale della specie Larix decidua proveniente dal Trentino, non trattato e stagionato con umidità < 18%, avente le caratteristiche, così definite dalla norma UNI 11035·1 del 2003 e UNI 11035·2 del 2010, di classe S2 da eseguirsi su idoneo terreno. Ogni segato deve essere piallato e presentare uno smusso di almeno 5 mm su ogni spigolo oltre ad essere ricavato dal durame del tronco, non è consentita la presenza di legno giovane (alburno). Il parapetto sarà costituito dai seguenti elementi secondo gli elaborati esecutivi prodotti dalla stazione appaltante: · montanti di sezione quadra da 9·10 cm ed altezza pari a 110·115 cm, intestato superiormente con un inclinazione di almeno 2 cm verso l'esterno, posti ad un interasse di 250 cm; · nr 3 assi orizzontali di sezione 4x14 cm della lunghezza di 500 cm con doppia scanalatura su un lato (prof. ca. 15 mm), posizionate sfalsate; Le giunzioni montante·corrente saranno realizzate con doppia vite in carbonio doppio filetto 5x90 mm, (5 mm di diametro della sezione non filettata e 90 mm di profondità) con taglio torx autoperforante seguendo comunque sempre le indicazioni di dettaglio contenute negli elaborati esecutivi. Fornitura e posa di profilo metallico in acciaio COR·TEN, di collegamento con il montante, infisso nel terreno con macchina battipalo, costituito da una sezione a U da mm 100x80x5 di lunghezza 80 cm predisposto con nr 2 fori per ala su una sola estremità del palo, infisso per un totale di 60 cm e con la parte piena rivolta verso il senso di marcia. Il collegamento montanti·staffa di ancoraggio deve avvenire tramite due viti più un bullone di dimensioni Ø 10 x L= 130 mm filettato solo all’estremità, in acciaio con classe di resistenza almeno 10.8. Il montante dovà risultare sollevato dall'estradosso della piastra di base di almeno 20 mm ed il corrente superiore dovrà sbordare dal montante del almeno 1,5 cm; pertanto l'altezza globare della staccionata risulterà di almento 120 cm dal piano di utilizzo. Nel prezzo s'intendono compresi e compensati gli oneri per la fornitura e l’infissione dei pali di ancoraggio in acciaio COR·TEN nel terreno con apposita battipalo, il taglio dei montanti qualora forniti di lunghezza maggiorata, la selezione del materiale e quindi lo scarto di eventuali pezzi non conformi qualitativamente e dimensionalmente agli standard PAT e alle indicazioni impartite dalla DL. Inoltre si intende compresa la messa in opera con l'allineamento corretto in entrambe le direzioni sia orizzontale che verticale. Sono da intendersi altresì compresi e compensati gli oneri per la fornitura e posa di tutta la viteria necessaria all'assemblaggio, secondo le specifiche contenute negli elaborati grafici, la preventiva ricerca di eventuali sottoservizi e quanto altro necessario per dare il lavoro finito a regola d'arte. |  |  |  | 0 | 0 | 0
L.08.15.0010.005 |  |  | m | Lavori compiuti | 119.84 | 15.9037 | 9.6445 | 53.5022
L.08.15.0010.010 | sovrapprezzo per l'infissione profili alla voce L.08.15.0010.005 |  | cm | Lavori compiuti | 1.35 | 0 | 41.9259 | 37.1852
L.08.15.0015 | PARAPETTO IN LEGNO DI LARICE SQUADRATO BORDO PONTE | Fornitura e posa di parapetto in legno di larice locale della specie Larix decidua proveniente dal Trentino, non trattato e stagionato con umidità < 18%, avente le caratteristiche, così definite dalla norma UNI 11035·1 del 2003 e UNI 11035·2 del 2010, di classe S2 da eseguirsi su idoneo manufatto da computarsi a parte. Ogni segato deve essere piallato e presentare uno smusso di almeno 5 mm su ogni spigolo oltre ad essere ricavato dal durame del tronco, non è consentita la presenza di legno giovane (alburno). Il parapetto sarà costituito dai seguenti elementi secondo gli elaborati esecutivi prodotti dalla stazione appaltante: · montanti di sezione quadra da 9·10 cm ed altezza pari a 110·115 cm, intestato superiormente con un inclinazione di almeno 2 cm verso l'esterno, posti ad un interasse di 250 cm; · nr 5 assi orizzontali di sezione 4x14 cm della lunghezza di 500 cm con doppia scanalatura su un lato (prof. ca. 15 mm), posizionate sfalsate e disposte in maniera tale che la luce libera tra le assi sia inferiore a 10 cm; Le giunzioni montante·corrente saranno realizzate con doppia vite in carbonio doppio filetto 5x90 mm, (5 mm di diametro della sezione non filettata e 90 mm di profondità) con taglio torx autoperforante seguendo comunque sempre le indicazioni di dettaglio contenute negli elaborati esecutivi. Fornitura e posa di bicchiere metallico in acciaio COR·TEN di collegamento tra il parapetto e il manufatto sottostante costituito da una staffa con sezione a U da mm 100x80x3 ed altezza 15 cm, doppio foro di diametro 12 mm per perni passanti di diametro 10 mm, con saldata alla base una piastra di dimensioni 200x120x3 mm con 4 fori di diametro 12 mm, e dovrà essere posizionato con la parte piena rivolta verso il senso di marcia. Il collegamento dei montanti con la staffa di ancoraggio sarà tramite l'allocazione di un bullone passante, di dimensioni Ø10 ed L= 130 mm filettato solo all'estremità, in acciaio con classe di resistenza almeno 8.8. Il collegamento tra bicchiere e la base rigida (plinto in cls, muro in c.a., …) è costituito da 4 viti da CLS filettate con classe di resistenza 10.80. Le dimensioni di alcuni collegamenti potranno subire delle piccole variazioni in base al dimensionamento statico di progetto. Il montante dovà risultare sollevato dall'estradosso della piastra di base di almeno 20 mm ed il corrente superiore dovrà sbordare dal montante dl almeno 15 mm portando l'altezza globare della staccionata ad almento 120 cm dal piano di utilizzo. Nel prezzo s'intendono compresi e compensati gli oneri per la fornitura e l’infissione dei pali di ancoraggio in acciaio COR·TEN nel terreno con apposita battipalo, il taglio dei montanti qualora forniti di lunghezza maggiorata, la selezione del materiale e quindi lo scarto di eventuali pezzi non conformi qualitativamente e dimensionalmente agli standard PAT e alle indicazioni impartite dalla DL. Inoltre si intende compresa la messa in opera con l'allineamento corretto in entrambe le direzioni sia orizzontale che verticale. Sono da intendersi altresì compresi e compensati gli oneri per la fornitura e posa di tutta la viteria necessaria all'assemblaggio, secondo le specifiche contenute negli elaborati grafici, la preventiva ricerca di eventuali sottoservizi e quanto altro necessario per dare il lavoro finito a regola d'arte. |  | Lavori compiuti |  | 0 | 0 | 0
L.08.15.0015.005 |  |  | m | Lavori compiuti | 98.91 | 25.9337 | 1.1677 | 51.9533
L.08.15.0020 | ASSE ORIZZONTALE CORRENTE | Fornitura e posa di un'ulteriore asse orizzontale corrente, da collocare sul parapetto della ciclabile sia esistente che da mettere in opera, di sezione 4x14 cm della lunghezza di 500 cm, con doppia scanalatura su un lato (prof. ca. 15 mm) di larice locale della specie Larix decidua proveniente dal Trentino, stagionato con umidità < 18%, non trattato, tutti i segati devono essere piallati e presentare uno smusso di almeno 5 mm su ogni spigolo ed avere classe almeno S2 (secondo la UNI 11035·1 del 2003 e 11035·2 dell’aprile 2010). Ogni segato deve essere ricavato dal durame del tronco, non è consentita la presenza di legno giovane (alburno). Le giunzioni montante·corrente saranno realizzate con doppia vite in acciaio inox 5x90 mm, (5 mm di diametro della sezione non filettata e 90 mm di profondità) con taglio torx autoperforante. Nella fornitura si intende compresa tutta la bulloneria e la carpenteria necessaria all'assemblaggio e quanto altro necessario per dare il lavoro finito a regola d'arte. |  | Lavori compiuti |  | 0 | 0 | 0
L.08.15.0020.005 |  |  | m | Lavori compiuti | 11.42 | 18.5464 | 0.8056 | 59.7198
L.08.15.0030 | POSA DI PARAPETTI IN LEGNO DI LARICE SQUADRATO SU PROFILI METALLICI | Posa di parapetto il legno di larice per la realizzazione di barriera ciclopedonale, costituita da montanti e tre assi, fornite dalla stazione appaltante, da realizzare su manufatto orizzontale quale plinto in cls, trave o muro in ca ecc. esistente o da realizzare ex nuovo da computarsi a parte. Il collegamento tra il parapetto e il profilo metallico già posato dalla stazione appaltante sul manufatto sottostante, costituito da una sezione a U da mm 100x80x5, doppio foro di diametro 12 mm per perni passanti di diametro 10 mm. Il montante dovà risultare sollevato dall'estradosso della piastra di base di almeno 2 cm ed il corrente superiore dovrà sbordare dal montante almeno 1,5 cm portando l'altezza globare della staccionata ad almento 115 cm dal piano di utilizzo o in alternativa mediante la preventiva posa di un bicchiere metallico, fornito dalla stazione appaltante, in acciaio COR·TEN, costituito da una staffa con sezione a U da mm 100x80x3 ed altezza 15 cm, doppio foro di diametro 12 mm per perni passanti di diametro 10 mm, con saldata alla base una piastra di dimensioni 200x120x3 mm con 4 fori di diametro 12 mm, e dovrà essere posizionato con la parte piena rivolta verso il senso di marcia. Il collegamento dei montanti con la staffa di ancoraggio sarà tramite l'allocazione di un bullone passante, di dimensioni Ø10 ed L= 130 mm filettato solo all'estremità, in acciaio con classe di resistenza almeno 8.8. Il collegamento tra bicchiere e la base rigida (plinto in cls, muro in c.a., …) è costituito da 4 viti da CLS filettate con classe di resistenza 10.80. Nella prezzo si intende compresa la preventiva ricerca di eventuali sottoservizi e quanto altro necessario per dare il lavoro finito a regola d'arte. |  | Lavori compiuti |  | 0 | 0 | 0
L.08.15.0030.005 |  |  | m | Lavori compiuti | 49.24 | 71.4744 | 8.9582 | 0
L.08.15.0040 | RIMOZIONE DI PARAPETTI ESISTENTI | Rimozione per il loro successivo recupero degli elementi di un parapetto esistente ligneo, ivi comprese le staffe di ancoraggio al manufatto esistente, e la raccolta e stoccaggio del materiale che lo compone in area individuata dalla D.L. all'interno dell'area di cantiere. Il materiale dovrà essere stoccato in maniera differenziata del legno e delle taffe di ancoraggio, per una successiva valutazione del materiale recuperabile da parte del Servizio di manutenzione delle piste ciclopedonali della P.A.T. Non risulta compreso e quindi non compensato il trasporto e smaltimento ad impianto autorizzato del materiale di risulta. |  | Lavori compiuti |  | 0 | 0 | 0
L.08.15.0040.005 |  |  | m | Lavori compiuti | 16.65 | 59.3874 | 19.6396 | 0
L.08.15.0045 | PLINTO IN CLS PER PARAPETTO IN LEGNO DI LARICE | Formazione di plinto in cls avente una dimensione di almeno m 0,3 x 0,3 x 0,6 (base x base x profondità), compreso lo scavo, il trasporto e smaltimento in discarica del materiale di risulta proveniente dagli scavi, la pulizia dei piani di lavoro, la formazione dei casseri e il getto del calcestruzzo con classe almeno RCK250, il successivo disarmo e la finitura superficiale in modo che risulti liscia, piana e idonea alla posa del bicchiere per la posa di un parapetto per ciclabili. Si intende comprensivo nel prezzo anche se si è In presenza di materiale roccioso di grosse dimensioni, quali roccia, trovanti, teste di scogliere in massi ciclopici, ecc., dove non si riesca ad ottenere il volume minimo di m m 0,3 x 0,3 x 0,6 (base x base x profondità). In questo caso il minor volume di scavo e di getto sarà compensato con la posa di almeno 4 collegamenti costituiti da ferro tondino in acciaio ad adenza migliorata di diametro 10 mm e lunghezza minima di 20 cm ciascuno piegato ad L, infissi nella roccia per almeno 10 cm e fissati con ancorante chimico. Il tutto per garantire un colegamento solido tra il plinto ed il materiale roccioso di base su cui ancorare il bicchiere metallico per la succesiva posa del parapetto. In ogni caso la base superiore del plinto dovrà essere liscia,piana ed idonea alla collocazione del bicchiere metallico per la posa del parapetto previsto alla voce L.08.15.0005.005. |  | Lavori compiuti |  | 0 | 0 | 0
L.08.15.0045.005 |  |  |  | Lavori compiuti | 57 | 43.1632 | 13.8333 | 33.4772
L.08.20 | BARRIERE DI MASCHERAMENTO |  |  | Lavori compiuti |  | 0 | 0 | 0
L.08.20.0050 | BARRIERA IN LEGNO DI LARICE | Fornitura e posa di di barriera di mascheramento in legno di larice locale della specie Larix decidua proveniente dal Trentino, stagionato con umidità < 18%, non trattato, tutti i segati devono essere piallati e presentare uno smusso di almeno 5 mm su ogni spigolo ed avere classe almeno S2 (secondo la UNI 11035·1 del 2003 e 11035·2 dell’aprile 2010). Ogni segato deve essere ricavato dal durame del tronco, non è consentita la presenza di legno giovane (alburno). La barriera sarà costituita dai seguenti elementi secondo gli elaborati esecutivi prodotti dalla stazione appaltante: · montanti di sezione quadrata di 9,4x9,4 cm ed altezza pari a 190 cm, intestato superiormente con un inclinazione di 1 cm verso l'esterno, posti ad un interasse di 200 cm; · n. 23 listelli orizzontali 42x65 mm prismati con angolo di 20° posati con i giunti sfalsati. Tutti i segati dovranno essere piallati e presentare uno smusso di almeno 5 mm su ogni spigolo. Le giunzioni montante·corrente saranno realizzate per mezzo di una piastra in COR·TEN di altezza 1860 mm sp. 3 mm, preforata e fissata con viti a scomparsa sul montante lato ciclabile, sulla quale verranno fissati i listelli con viti da legno senza testa 6x100 mm tutto filetto con taglio torx autoperforante (con intaglio fresante) e dotate di fresa intermedia per ridurre l'attrito del gambo durante la penetrazione. La giunzione dovrà essere realizzata in maniera tale che dal lato ciclabile non siano visibili le viti. Fornitura e posa di bicchiere metallico di base costituito da un profilo ad U in acciaio COR·TEN dimensioni lato interno 94x75 mm, spessore 4 mm ed altezza 12 cm, doppio foro di diametro 10 mm per bullone passante di diametro 8 mm, con saldata alla base una piastra di dimensioni 200x80x6 mm e 4 fori di diametro 10 mm. Nel prezzo si intende compresa tutta la bulloneria e la carpenteria necessaria all'assemblaggio della barriera di mascheramento ed al collegamento di base, del bicchiere e quanto altro necessario per dare il lavoro finito a regola d'arte. |  | Costo lavori comp. |  | 0 | 0 | 0
L.08.20.0050.005 |  |  | m | Lavori compiuti | 263.13 | 12.1856 | 0.41766 | 21.6057
L.09 | OPERE DI PAVIMENTAZIONE |  |  |  |  | 0 | 0 | 0
L.09.05 | PAVIMENTAZIONI PER CAMPI POLIVALENTI ED AREE GIOCHI
L.09.05.0040 | RIVESTIMENTO SINTETICO PER ATTIVITA' GINNICHE | Fornitura e applicazione di rivestimento sintetico elastico ed impermeabile nel colore e nell' aspetto a scelta della D.L., composto da resine sintetiche opportunamente modificate legate da inerti ad alta resistenza meccanica ed agli agenti atmosferici, antisdrucciolo anche con superficie bagnata, posto in opera con speciali spatoloni in quattro mani per uno spessore complessivo di 2/2.5 mm e peso di 2.5 kg/m2, su pavimentazioni in conglomerato bituminoso del tipo D da conteggiare a parte. Nel prezzo si intende compreso e compensato l'onere per la pulizia del sottofondo, la formazione delle linee guida e quanto altro necessario per dare il lavoro finito a regola d' arte.
L.09.05.0040.005 |  |  | m² | Lavori compiuti | 22.13
L.09.05.0045 | PAVIMENTAZIONE SINTETICA PER CAMPO DA BOCCE | Fornitura e posa di manto sintetico omologato UBI, in elastomero poliuretanico a bassa resilienza, ottenuto con resine bicomponenti colate in loco in più strati e con semina finale di granuli di E.P.D.M. (rosso o verde). Il manto appartiene alla classe I di reazione al fuoco; spessore medio 8 mm. Esclusa preparazione del sottofondo.
L.09.05.0045.005 | Con manto rosso | Con manto rosso | m² | Lavori compiuti | 53.4
L.09.05.0045.010 | Con manto verde | Con manto verde | m² | Lavori compiuti | 56.47
L.09.05.0050 | PAVIMENTAZIONE PER CAMPI POLIVALENTI IN ELASTOMERO POLIURETANICO | Fornitura e posa di manto sintetico in elastomero poliuretanico compatto, ad alta resilienza, realizzato come segue: Stesura su tappeto esistente in conglomerato bituminoso di una mano d'intasamento e di ancoraggio con resine. Stesura di manto sintetico in elastomero poliuretanico ad alta resilienza, ottenuto con resine bicomponenti colate in loco con apposite racle dentate, in modo da ottenere un manto senza soluzione di continuità. Finitura superficiale del manto mediante semina di granulati di E.P.D.M. di colori diversi con elevate caratteristiche fisico·meccaniche e di resistenza agli agenti atmosferici.
L.09.05.0050.005 |  |  | m² | Lavori compiuti | 34.65
L.09.05.0055 | PAVIMENTAZIONE PER CAMPI POLIVALENTI IN RESINE ACRILICHE | Fornitura e posa di manto sintetico in resine acriliche monocomponenti realizzato come segue: Stesura su tappeto esistente in conglomerato bituminoso di una maltina acrilica avente funzioni d'intasamento dei pori e di aggrappaggio per le mani successive. Stesura di manto sintetico ottenuto per applicazione di più mani di resine acriliche ad alte caratteristiche meccaniche, caricate con cariche. Nei colori a scelta della D.L.. Il manto deve essere antisdrucciolevole e caratterizzato da una buona resistenza all'usura ed agli agenti atmosferici.
L.09.05.0055.005 |  |  | m² | Lavori compiuti | 20.31
L.09.05.0060 | SEGNATURA REGOLAMENTARE PER CAMPI DA TENNIS O POLIVALENTI | Realizzazione di segnaletica regolamentare orizzontale per campi da tennis o polivalenti.
L.09.05.0060.005 |  |  | m | Lavori compiuti | 2.02
L.09.05.0075 | PAVIMENTAZIONI IN ERBA SINTETICA | Fornitura e posa di manto in erba sintetica ad alta resistenza contro gli agenti atmosferici e trattato contro l'aggressione dei raggi ultravioletti, compresi la sagomatura, il taglio dei rotoli, la formazione delle giunture mediante incollaggio dei lembi su idonea bandella ad alta resistenza con colla a base poliuretanica bicomponente per esterni. Compreso l'intasamento del manto eseguito in più riprese con quarzo granulare naturale non macinato, vagliato e selezionato di granulometria massima mm 0,6 per una quantità di circa 20·22 kg/mq. Compresa la successiva spazzolatura del manto con mezzo meccanico e successiva finitura a mano eseguita a più riprese fino ad ottenere il completo assestamento del quarzo, la completa defibrillazione del filato ed un manto finale compatto ed omogeneo. |  | Lavori compiuti
L.09.05.0075.005 | Spessore 20·25 mm · Per calcetto/pallavolo, compresa la formazione di segnaletica con strisce d'erba sintetica bianca o gialla | Spessore 20·25 mm · Per calcetto/pallavolo, compresa la formazione di segnaletica con strisce d'erba sintetica bianca o gialla | m² | Lavori compiuti | 24.77
L.09.05.0075.010 | Spessore 25·30 mm · Per calcetto/pallavolo, compresa la formazione di segnaletica con strisce d'erba sintetica bianca o gialla | Spessore 25·30 mm · Per calcetto/pallavolo, compresa la formazione di segnaletica con strisce d'erba sintetica bianca o gialla | m² | Lavori compiuti | 26.36
L.09.05.0075.015 | Spessore oltre 30 mm · Per calcetto/pallavolo, compresa la formazione di segnaletica con strisce d'erba sintetica bianca o gialla | Spessore oltre 30 mm · Per calcetto/pallavolo, compresa la formazione di segnaletica con strisce d'erba sintetica bianca o gialla | m² | Lavori compiuti | 35.85
L.09.05.0075.020 | Spessore 15·20 mm · Per campo da bocce, con almeno 40000 punti tessitura/mq. | Spessore 15·20 mm · Per campo da bocce, con almeno 40000 punti tessitura/mq. | m² | Lavori compiuti | 21.09
L.09.05.0075.025 | Spessore 20·25 mm · Per campo da bocce, con almeno 40000 punti tessitura/mq. | Spessore 20·25 mm · Per campo da bocce, con almeno 40000 punti tessitura/mq. | m² | Lavori compiuti | 23.72
L.09.05.0095 | PAVIMENTAZIONE EPDM (ANTITRAUMA) COLATO IN OPERA | Fornitura e posa di pavimento antitrauma in EPDM, colato in opera, certificato conforme alla normativa UNI/EN 1177, drenante, spessore 45·50 mm, posato in continuo senza giunture. Realizzazione in doppio strato di densità e granulometria differenziata e composta miscela di gomma EPDM e resina legante poliuretanica monocomponente, posata con una prima colata dello spessore di 35 mm in granuli neri di diametro 5·8 mm e successiva stesura superficiale di 15 mm con granuli colorati in EPDM puro del diametro di 1·1.5 mm e neri diametro 2·3 mm, miscelati in giusta percentuale. Compresa la stesura, la lisciatura con spatole metalliche, tale da dare caratteristiche finali di alta resistenza all'usura ed agli elementi atmosferici. Da posare su una preesistente caldana in CLS o piano opportunamente stabilizzato. |  | Lavori compiuti
L.09.05.0095.005 | pavimentazione in EDPM | pavimentazione in EDPM | m² | Lavori compiuti | 97.55
L.09.05.0095.010 | sovrapprezzo per ogni cm in più di spessore (oltre i 5 cm) |  | m² | Lavori compiuti | 5.64
L.09.10 | PAVIMENTAZIONI PER PISTE CICLABILI E PARCHEGGI |  |  |  |  | 0 | 0 | 0
L.09.10.0005 | CONGLOMERATO BITUMINOSO BINDER (TIPO B) | Fornitura, stesa e costipamento di conglomerato bituminoso per la formazione dello strato di collegamento, binder aperto ( tipo B ), PER LA PAVIMENTAZIONE DI PIAZZALI E VIALI CICLO·PEDONALI, avente spessore minimo compresso di 50 mm e granulometria di mm 0·25 confezionato a caldo e composto da aggregati durissimi ottenuti per frantumazione, opportunamente miscelati con bitume di idonea penetrazione e dosaggio in conformità alle Norme Tecniche vigenti. Compreso ogni onere per dare il lavoro finito a regola d'arte. Esclusa la sola eventuale pulizia e successiva spruzzatura del piano d'appoggio. L'Appaltatore potrà utilizzare materiale riciclato (fresato) nella misura massima del 30 % in peso riferito alla miscela degli inerti, previa presentazione di uno studio atto a definire la composizione della miscela e le modalità di confezionamento. |  |  |  | 0 | 0 | 0
L.09.10.0005.005 | Per superfici fino a 500 m² | Per superfici fino a 500 m² | m² | Lavori compiuti | 18.18 | 13.8999 | 13.9109 | 38.6359
L.09.10.0005.010 | Per superfici da 500 a 2000 m² | Per superfici da 500 a 2000 m² | m² | Lavori compiuti | 17.37 | 12.4525 | 12.9591 | 40.4375
L.09.10.0005.015 | Per superfici oltre i 2000 m² | Per superfici oltre i 2000 m² | m² | Lavori compiuti | 16.5 | 10.9152 | 11.6424 | 42.5697
L.09.10.0010 | CONGLOMERATO BITUMINOSO TAPPETO D'USURA (TIPO C) | Fornitura, stesa e costipamento di conglomerato bituminoso per la formazione dello strato d'usura, tappeto ( tipo C ), PER LA PAVIMENTAZIONE DI PIAZZALI E VIALI CICLO·PEDONALI, avente granulometria di mm 0·8 confezionato a caldo e composto da aggregati durissimi ottenuti per frantumazione, opportunamente miscelati con bitume di idonea penetrazione e dosaggio in conformità alle Norme Tecniche vigenti, dello spessore compresso di mm 25, compreso ogni onere per dare il lavoro finito a regola d'arte. Esclusa la sola eventuale pulizia e successiva spruzzatura del piano d'appoggio. |  |  |  | 0 | 0 | 0
L.09.10.0010.005 | Per superfici fino a 500 m² | Per superfici fino a 500 m² | m² | Lavori compiuti | 13.42 | 27.377 | 27.4888 | 18.0849
L.09.10.0010.010 | Per superfici da 500 a 2000 m² | Per superfici da 500 a 2000 m² | m² | Lavori compiuti | 12.02 | 25.2662 | 26.7887 | 20.1913
L.09.10.0010.015 | Per superfici oltre i 2000 m² | Per superfici oltre i 2000 m² | m² | Lavori compiuti | 10.8 | 24.75 | 24.213 | 22.4722
L.09.10.0025 | CONGLOMERATO BITUMINOSO STRATO UNICO (TIPO E) | Fornitura, stesa e costipamento di conglomerato bituminoso per la formazione dello strato unico, binder chiuso ( tipo E ), PER LA PAVIMENTAZIONE DI PIAZZALI E VIALI CICLO·PEDONALI, avente spessore minimo compresso di 50 mm e granulometria di mm 0·20, confezionato a caldo e composto da aggregati durissimi ottenuti per frantumazione, opportunamente miscelati con bitume di idonea penetrazione e dosaggio in conformità alle Norme Tecniche vigenti, compreso ogni onere per dare il lavoro finito a regola d'arte. |  |  |  | 0 | 0 | 0
L.09.10.0025.005 | Per superfici fino a 500 m² | Per superfici fino a 500 m² | m² | Lavori compiuti | 16.56 | 22.6993 | 23.128 | 25.157
L.09.10.0025.010 | Per superfici da 500 a 2000 m² | Per superfici da 500 a 2000 m² | m² | Lavori compiuti | 15.17 | 20.5801 | 22.1556 | 27.4621
L.09.10.0025.015 | Per superfici oltre i 2000 m² | Per superfici oltre i 2000 m² | m² | Lavori compiuti | 13.94 | 19.7848 | 19.7704 | 29.8852
L.09.10.0030 | GRIGLIATO IN PLASTICA | Fornitura e posa in opera di pavimento autobloccante nel tipo e nell'aspetto a scelta della D.L. eseguito in piastre grigliate prefabbricate di plastica, ad elevate caratteristiche meccaniche, idonee al transito veicolare, con sistema di aggancio ad incastro e superficie permeabile non inferiore al 95%, posate secondo le geometrie correnti su sottofondo dello spessore minimo di 6 cm eseguito in sabbia a granulometria idonea. Nel prezzo si intende compreso e compensato l'onere per la fornitura e posa del sottofondo, la formazione delle pendenze necessarie allo smaltimento delle acque meteoriche, l'eventuale sostituzione di pezzi rotti o deteriorati in corso d'opera, il taglio, lo sfrido, l'intasamento dei fori con terra vegetale vagliata, la semina di miscuglio del tipo a scelta della D.L. e quanto altro necessario per dare il lavoro finito a regola d' arte.
L.09.10.0030.005 | in plastica riciclata | in plastica riciclata | m² | Lavori compiuti | 28.53
L.09.10.0030.010 | in polipropilene, stabilizzato ai raggi U.V. | in polipropilene, stabilizzato ai raggi U.V. | m² | Lavori compiuti | 30.23
L.09.10.0065 | SEGNALETICA ORIZZONTALE | Fornitura e posa in opera di vernice, su superfici stradali, per la formazione della segnaletica stradale delle piste ciclopedonali, nel colore a scelta della DL e secondo la normativa del Codice della strada in vigore, compreso l'onere del tracciamento e della pulizia, e quanto altro necessario per dare il lavoro finito a regola d' arte. |  |  |  | 0 | 0 | 0
L.09.10.0065.005 | strisce longitudinali continue, discontinue e doppie, della larghezza di cm 12 | strisce longitudinali continue, discontinue e doppie, della larghezza di cm 12 | m | Lavori compiuti | 0.35 | 29.7143 | 0 | 48.5714
L.09.10.0065.010 | strisce longitudinali continue, discontinue e doppie, della larghezza di cm 15 |  | m | Lavori compiuti | 0.43 | 30.4651 | 0 | 49.5349
L.09.10.0065.015 | SIMBOLI |  | cad. | Lavori compiuti | 7.81 | 74.3022 | 0 | 4.7375
L.09.10.0065.020 | zebrature, linee d'arresto, rallentatori ottici, sbarramenti |  | m² | Lavori compiuti | 5.71 | 66.0595 | 0 | 12.9597
L.09.10.0065.025 | frecce direzionali di piccole dimensioni |  | cad. | Lavori compiuti | 3.86 | 75.1813 | 0 | 3.8342
L.09.10.0065.030 | iscrizioni vuoto per pieno |  | m² | Lavori compiuti | 4.61 | 62.9501 | 0 | 16.0521
L.09.10.0080 | PAVIMENTAZIONE IN STABILIZZATO FIBRO·RINFORZATO | Fornitura e posa in opera di un sistema stabilizzante in polvere fibrorinforzato da miscelare in sito con terreno presente o riportato e uno stabilizzato. Lo stabilizzante è costituito da un premiscelato in polvere, contenente con fibre di polipropilene che non richiede aggiunta di calce o cemento, e, a lavoro ultimato, non dovrà alterare l'aspetto iniziale del terreno dal punto di vista cromatico, garantendo quindi assenza d'impatto ambientale. La lavorazione dovrà conferire alla pavimentazione realizzata (strade, parcheggi, aree di servizio in genere) caratteristiche di portanza, resistenza all'usura, e avere inoltre carattere di irreversibilità. La realizzazione dovrà avvenire secondo le seguenti modalità: 1 · esecuzione di prove di laboratorio del materiale da stabilizzare (Curva granulometrica, Limiti di Atterberg, prova di compattazione, CBR naturale e CBR a diversi dosaggi il tutto da computarsi a parte), al fine di stabilire il corretto dosaggio del materiale e l'idoneità del terreno da trattare. 2 · esecuzione di una corretta sottofondazione dove necessario (per es. nuovi percorsi), da computarsi a parte. 3 · fresatura del terreno per uno spessore di almeno 10 cm. 4 · distribuzione e miscelazione dello stabilizzante sul terreno naturale o riportato precedentemente fresato. Il dosaggio, precedentemente determinato, potrà variare, a seconda della destinazione finale dell'opera e del tipo di terreno, dal 3 al 5% sul peso del terreno. 5 · bagnatura della superficie stradale fino al raggiungimento dell'umidità ottimale per la compattazione. In alternativa ai punti 3 e 4 il prodotto potrà essere miscelato allo stabilizzato e distribuito con vibrofinitrice. 6 fresatura finale e se necessario sagomatura o profilatura della sede stradale. 7 · compattazione del terreno trattato con mezzi adeguati fino al raggiungimento di una densità di compattazione consigliata non inferiore al 98% (AASTHO modificata). 8 · dopo almeno 24 ore effettuare una compattazione statica di lisciatura della superficie. La D.L. potrà richiedere, a sua discrezione, prove sulla pavimentazione e controllare qualità e dosaggio dei costituenti. Potrà inoltre acquisire dalla Società Fornitrice del prodotto sia la certificazione di qualità ai sensi dell'ISO 9001:2000, sia una dichiarazione di conformità relativa alla partita di materiale consegnato di volta in volta; il tutto per dare l'opera compiuta a perfetta regola d'arte. Il prezzo è comprensivo della fornitura del materiale stabilizzato, della miscelazione secondo le curve granulometriche adeguate dell'inerte e dell'additivo con acqua, della posa manuale o con vibrofinitrice per uno spessore finito di 10 cm. |  | Lavori compiuti
L.09.10.0080.005 |  |  | m² | Lavori compiuti | 26.36
L.09.10.0085 | PAVIMENTAZIONE IN STABILIZZATO CEMENTATO | Fornitura e posa di misto stabilizzato cementato costituito da miscele con leganti idraulici per fondi e sottofondi stradali, la miscela deve assumere, dopo un adeguato tempo di stagionatura, una resistenza meccanica durevole ed apprezzabile anche in presenza di gelo o acqua. Le miscele devono corrispondere alle seguenti norme: UNI EN 14227·1, UNI EN 14227·5, UNI EN 13242. Compreso e compensato il trasporto, lo stendimento del materiale con idonea finitrice, la rullatura ed quanto altro necessario per dare il lavoro finito a regola d'arte. |  | Lavori compiuti
L.09.10.0085.005 | Spessore medio 15 cm | Spessore medio 15 cm | m² | Lavori compiuti | 24.25
L.09.10.0090 | PAVIMENTAZIONE IN CROMOFIBRE VBA COLORATO | Fornitura, trasporto e posa in opera di una pavimentazione architettonica eseguita mediante l'impiego di un calcestruzzo Rck 25, durabile, colorato, ghiaia a vista, gettato in opera, di spessore minimo di cm 8. Previa realizzazione di un sottofondo in calcestruzzo o di un terreno perfettamente stabilizzato e comunque opportunamente calcolato in funzione della destinazione finale dell'opera. Posizionamento della rete elettrosaldata, dei giunti di dilatazione e/o eventuali inserti costituenti il motivo architettonico secondo le prescrizioni della D.L.; trattamento protettivo di cordoli, zoccolature ed ogni altro elemento architettonico che potrebbe sporcarsi durante il getto della pavimentazione. Successivo confezionamento del calcestruzzo corticale progettato con caratteristiche di mix·design, natura e colorazione degli inerti e della matrice cementizia che dovranno essere accettati dalla D.L. previa realizzazione di campionature, con l'aggiunta di un additivo multifunzionale in polvere (cromofibre VBA), appositamente studiato per la realizzazione di pavimentazioni a Ghiaia a vista . Il dosaggio dell'additivo in polvere contenuto in confezioni fas·pak completamente idrosolubile, dovrà essere pari a 25 kg/mc. L'aggiunta di tale additivo nel calcestruzzo deve determinare: Un aumento della resistenza ai cicli di gelo/disgelo, all'abrasione, alla fessurazione ed agli urti, una colorazione uniforme e durabile della matrice del calcestruzzo, con stabilità di colore e riduzione delle efflorescenze. L'additivo multifunzionale deve essere mescolato al calcestruzzo di consistenza S2 in autobetoniera, fino al raggiungimento di una corretta omogeneità dell'impasto (minimo 7·8 minuti alla velocità massima). Successiva posa in opera che avverrà nei campi precedentemente predisposti. Dopo la stesura, staggiatura ed eventuale lisciatura a mano dell'impasto, evitando ogni tipo di vibrazione o sollecitazione che potrebbe indurre l'affondamento degli inerti. Applicazione a spruzzo con adeguata pompa a bassa pressione di uno strato uniforme di liquido disattivante di superficie al solvente (tipo disattivante VBA) in ragione di 3 mq/ litro. Il prodotto oltre ad agire da protettivo anti·evaporante rallenta la presa superficiale del calcestruzzo della pavimentazione e, pertanto, deve essere applicato prima dell'inizio della stessa, immediatamente dopo le operazioni di getto e staggiatura. Lavaggio della superficie con abbondante acqua fredda a pressione, per portare a vista gli inerti, da eseguirsi dopo circa 24 h e, comunque, in funzione delle condizioni di umidità, temperatura e della classe di cemento impiegata. A totale maturazione del calcestruzzo della pavimentazione ghiaia a vista, e ad insindacabile giudizio della D.L., trattamento della superficie con idonei prodotti idro·oleo repellenti, da computarsi a parte. La D.L. potrà richiedere a sua discrezione, prove sulla pavimentazione e controllare qualità e dosaggio dei costituenti. Potrà inoltre acquisire dalla società fornitrice dei prodotti, sia la certificazione di qualità ai sensi della ISO 9002, sia una dichiarazione di conformità relativa alla partita di materiale consegnato di volta in volta: Il tutto per dare l'opera finita a regola d'arte. |  | Lavori compiuti
L.09.10.0090.005 |  |  | m² | Lavori compiuti | 49.28
L.10 | OPERE IN PIETRA |  |  |  |  | 0 | 0 | 0
L.10.05 | MURATURE
L.10.05.0005 | MURI A SECCO | Realizzazione di nuova muratura di pietrame, retta o curva o obliqua, in opera a secco, senza l’uso di leganti cementizi o idraulici, sia in fondazione che in elevazione, seguendo le tipologie estetiche, di lavorazione e di costituzione dei manufatti presenti in zona, eseguito con sassi della tipologia e natura del luogo d’intervento e precedentemente recuperati in loco provenienti da demolizione di muri o da raccolta nell’area di intervento, depositati e puliti e, se necessario, integrati con materiali provenienti da siti estrattivi o depositi edili, mantenendo sempre le caratteristiche di forma e litologia che saranno valutate ed approvate dalla D.L. Le operazioni d’intervento per la realizzazione del muro a secco consistono: · preventiva formazione di scavo meccanico e/o manuale, da computarsi a parte secondo le direttive del progetto esecutivo, fino ad ottenere le quote d’imposta del muro (fondazione) dei piani previsti, minimo 20 cm sotto il piano di calpestio, avente una pendenza verso il terrapieno perpendicolare a quella del paramento esterno del muro (minimo 10%); · costruzione di calandre in legno per rispettare l’allineamento e l’inclinazione del paramento esterno (minimo 10%); · realizzazione di un primo “corso”, facente funzione di fondazione, con l’uso di elementi scelti fra quelli di maggiore dimensione e posizionati “di punta” cioè il lato di maggior sviluppo posto perpendicolare al paramento esterno e verificati con la DL; · realizzazione del muro di contenimento, secondo il dimensionamento di progetto esecutivo, con paramento esterno e di contromuro interno con gli elementi da costruzione disposti di punta aventi corsi con pietre di dimensioni simili ed adeguate, la posa in opera delle pietre deve essere realizzata con il posizionamento e il bloccaggio delle pietre nel modo più ordinato possibile in modo da dare la massima stabilità al muro; · nella realizzazione del muro si deve prevedere l’inserimento dei giunti verticali di collegamento posti in opera sfalsati quanto più possibile; · compensazione, equilibratura e intaso di tutti gli interstizi e vuoti attraverso l’uso di pietre più minute e scaglie di lavorazioni, il tutto per garantire la massima stabilità e il minor movimento dei conci in fase costruttiva; · durante la costruzione si avrà cura di evitare l’allineamento verticale dei giunti oltre che sulla parte visibile del muro anche nella struttura interna e nel paramento interno, questo per garantire il maggior attrito interno ed ingranamento della struttura oltre che la resistenza meccanica della stessa. Si deve altresì porre le “facce” più lisce verso l’esterno; · in chiusura al manufatto, le pietre di coronamento saranno scelte tra quelle di maggior dimensione e/o larghezza, con spessore non inferiore ai 20 cm e profondità di 40 cm. · riempimento a tergo della muratura con pietrisco e scarti di lavorazione, privi di materiale inerte di qualsiasi tipo, per un drenaggio efficace che eviti la penetrazione della terra nel corpo del muro. Eventuale apporto di materiale da cava sarà valutato dalla DL e computato a parte. La costruzione dell’opera a secco dovrà essere eseguita da un costruttore esperto formato appositamente e responsabile della posa in opera e delle regole di dimensionamento. Nel prezzo si intende ivi compresa la riprofilatura, sistemazione e pulizia dai materiali residui di lavorazione, delle rampe a monte e/o a valle fino ove necessario, eseguito con mezzi meccanici e/o a mano mediante il recupero del materiale eccedente o instabile, fino ad ottenere una continuità con il terreno esistente. Ivi compreso l’onere per la rimozione del terreno vegetale, il suo accumulo ed il suo successivo riutilizzo per la sagomatura delle rampe. Ivi compreso e compensato l’onere per carico, scarico, eventuale trasbordo e/o trasporto e distribuzione ai piani con mezzi idonei, di tutto il materiale necessario per la ricostruzione e derivante dallo scavo e dalle demolizioni e di quant'altro necessario per dare l'opera finita a regola d'arte. Nel prezzo non è compreso l’onere per la formazione degli scavi per la realizzazione del muro, la fornitura e il trasporto di ponteggi ed impalcature e/o opere di protezione, taglio di piante ed estirpazione delle ceppaie e radici sporgenti, il riempimento progressivo con i lavori del contromuro. La misurazione del muro sarà eseguita secondo lo sviluppo in opera del paramento faccia a vista, compresa la fondazione ed eventuali cantonali. |  | Lavori compiuti |  | 0 | 0 | 0
L.10.05.0005.005 | Altezza fino a 100 cm con pietrame reperito in loco |  | m² | Lavori compiuti | 120.88 | 57.5554 | 11.8597 | 3.1932
L.10.05.0005.010 | Altezza oltre i 100 fino a 150 cm con pietrame reperito in loco |  | m² | Lavori compiuti | 146.41 | 58.4619 | 11.5422 | 3.0053
L.10.05.0005.015 | Altezza oltre i 150 fino a 200 cm con pietrame reperito in loco |  | m² | Lavori compiuti | 186.82 | 57.0865 | 14.1618 | 2.686
L.10.05.0005.020 | Altezza oltre i 200 fino a 250 cm con pietrame reperito in loco |  | m² | Lavori compiuti | 224.77 | 54.5753 | 17.1629 | 2.7477
L.10.05.0005.025 | Altezza oltre i 250 fino a 300 cm con pietrame reperito in loco |  | m² | Lavori compiuti | 258.21 | 56.0164 | 15.9328 | 2.9898
L.10.05.0005.030 | Altezza oltre i 300 con pietrame reperito in loco |  | m² | Lavori compiuti | 321.77 | 55.1935 | 17.349 | 2.8791
L.10.05.0005.035 | Altezza fino a 100 cm con pietrame da cava |  | m² | Lavori compiuti | 161.81 | 42.9967 | 9.7726 | 21.4696
L.10.05.0005.040 | Altezza oltre i 100 fino a 150 cm con pietrame da cava |  | m² | Lavori compiuti | 190.95 | 44.8253 | 8.85 | 20.7405
L.10.05.0005.045 | Altezza oltre i 150 fino a 200 cm con pietrame da cava |  | m² | Lavori compiuti | 237.6 | 44.8859 | 11.1351 | 19.0076
L.10.05.0005.050 | Altezza oltre i 200 fino a 250 cm con pietrame da cava |  | m² | Lavori compiuti | 287.27 | 42.7016 | 13.4288 | 19.349
L.10.05.0005.055 | Altezza oltre i 250 fino a 300 cm con pietrame da cava |  | m² | Lavori compiuti | 336.34 | 43.0041 | 12.2317 | 20.6577
L.10.05.0005.060 | Altezza oltre i 300 con pietrame da cava |  | m² | Lavori compiuti | 419.92 | 42.2928 | 13.294 | 20.6825
L.10.05.0010 | RIPRISTINO DI MURATURE A SECCO | Ripristino e recupero di muratura, curva od obliqua, di dimensioni oltre i 4·5 mq., costituita da pietrame sia in fondazione sia in elevazione, in opera a secco senza uso di leganti cementizi o idraulici, seguendo le tipologie estetiche, di lavorazione e di costruzione dei manufatti presenti in zona. Gli elementi lapidei saranno recuperati in loco provenienti dal cedimento o demolizione di muri o da raccolta nell’area di intervento anche limitrofa, depositati e puliti e, se necessario, integrati con materiali provenienti da siti estrattivi o depositi edili, mantenendo sempre le caratteristiche di forma e litologia che saranno valutate ed approvate dalla D.L. Le operazioni d’intervento per il ripristino del muro a secco consistono: · demolizione della struttura esistente in base al progetto esecutivo e/o su precisa indicazione della D.L. comprensiva di sgombero e pulizia del crollo attraverso la pulizia, recupero e stoccaggio in sicurezza delle pietre da riutilizzare e giudicate idonee dalla D.L. sia per il paramento interno che il contromuro e sigillatura interna. Accatastamento delle pietre in base a categorie di “pietre di fondazione”, “pietre da costruzione”, “pietre di pezzatura minuta”, “pietre leganti”, “pietre di copertura” e “scaglie e cunei”. · formazione di scavo meccanico e/o manuale e deposito temporaneo, da computarsi a parte secondo le direttive del progetto esecutivo, fino ad ottenere le quote d’imposta del muro (fondazione) dei piani previsti, minimo 20 cm sotto il piano di calpestio, avente una pendenza verso il terrapieno perpendicolare a quella del paramento esterno del muro (minimo 10%); · costruzione di calandre in legno per rispettare l’allineamento e l’inclinazione del paramento esterno (minimo 10%); · realizzazione di un primo “corso”, facente funzione di fondazione, con l’uso di elementi scelti fra quelli di maggiore dimensione e posizionati “di punta” (lato di maggior sviluppo perpendicolare al paramento esterno) e verificati con la DL; · realizzazione del muro di contenimento, secondo il dimensionamento di progetto esecutivo, con paramento esterno e di contromuro interno con gli elementi da costruzione disposti di punta aventi corsi con pietre di dimensioni simili ed adeguate, la posa in opera delle pietre deve essere realizzata con il posizionamento e il bloccaggio delle pietre nel modo più ordinato possibile in modo da dare la massima stabilità al muro; · nella realizzazione del muro si deve prevedere l’inserimento dei giunti verticali di collegamento posti in opera sfalsati quanto più possibile; · compensazione, equilibratura e intaso di tutti gli interstizi e vuoti attraverso l’uso di pietre più minute e scaglie di lavorazioni, il tutto per garantire la massima stabilità e il minor movimento dei conci in fase costruttiva; · durante la costruzione si avrà cura di evitare l’allineamento verticale dei giunti oltre che sulla parte visibile del muro anche nella struttura interna e nel paramento interno, questo per garantire il maggior attrito interno ed ingranamento della struttura oltre che la resistenza meccanica della stessa. Si deve altresì porre le “facce” più lisce verso l’esterno; · In chiusura al manufatto, le pietre di coronamento saranno scelte tra quelle di maggior dimensione e/o larghezza, con spessore non inferiore ai 20 cm e profondità di 40 cm; · Riempimento a tergo della muratura con pietrisco e scarti di lavorazione, privi di materiale inerte di qualsiasi tipo, per un drenaggio efficace che eviti la penetrazione della terra nel corpo del muro. Eventuale apporto di materiale da cava sarà valutato dalla DL e computato a parte. La costruzione dell’opera a secco dovrà essere eseguita da un costruttore esperto formato appositamente e responsabile della posa in opera e delle regole di dimensionamento. Nel prezzo si intende ivi compresa la demolizione, la riprofilatura, sistemazione e pulizia dai materiali residui di lavorazione, delle rampe a monte e/o a valle fino ove necessario, eseguito con mezzi meccanici e/o a mano mediante il recupero del materiale eccedente o instabile, fino ad ottenere una continuità con il terreno esistente. Ivi compreso l’onere per la rimozione del terreno vegetale, il suo accumulo ed il suo successivo riutilizzo per la sagomatura delle rampe. Ivi compreso e compensato l’onere per carico, scarico, eventuale trasbordo e/o trasporto e distribuzione ai piani con mezzi idonei, di tutto il materiale necessario per la ricostruzione e derivante dallo scavo e dalle demolizioni e di quant'altro necessario per dare l'opera finita a regola d'arte. Nel prezzo non è compreso l’onere per la formazione degli scavi per la realizzazione del muro, la fornitura e il trasporto di ponteggi ed impalcature e/o opere di protezione, taglio di piante ed estirpazione delle ceppaie e radici sporgenti, il riempimento progressivo con i lavori del contromuro. La misurazione del muro sarà eseguita secondo lo sviluppo in opera del paramento faccia a vista, compresa la fondazione ed eventuali cantonali. |  |  |  | 0 | 0 | 0
L.10.05.0010.005 | Altezza fino a 150 cm |  | m² | Lavori compiuti | 275.19 | 36.0922 | 35.9206 | 4.208
L.10.05.0010.010 | Altezza oltre i 150 fino a 250 cm |  | m² | Lavori compiuti | 386.04 | 39.3638 | 32.2285 | 4.7995
L.10.05.0010.015 | Altezza oltre 250 cm |  | m² | Lavori compiuti | 487.03 | 42.0093 | 29.2274 | 5.7064
L.10.05.0015 | RISANAMENTO DI VECCHIE MURATURE A SECCO | Rifacimento di tratti di muratura, curva od obliqua, con pulizia del paramento, rifacimento testa muro e relativa sostituzione di parti deteriorate e/o mancanti fino alle dimensioni di 4 mq. di paramento verticale, costituita da pietrame in opera a secco senza uso di leganti cementizi o idraulici, seguendo le tipologie estetiche, di lavorazione e di costruzione dei manufatti presenti in zona. Gli elementi lapidei saranno recuperati in loco provenienti dal cedimento o demolizione di muri o da raccolta nell’area di intervento, depositati e puliti e, se necessario, integrati con materiali provenienti da siti estrattivi o depositi edili, mantenendo sempre le caratteristiche di forma e litologia che saranno valutate ed approvate dalla D.L. Le operazioni d’intervento per il risanamento dei tratti del muro a secco consistono: · pulizia generale del paramento dai materiali depositati e sulle teste delle murature stesse; · demolizione della struttura ammalorata su precisa indicazione della D.L. con successivo sgombero del crollo e il recupero e stoccaggio in sicurezza delle pietre da riutilizzare e giudicate idonee dalla D.L. sia per il paramento interno che il contromuro e sigillatura interna. Accatastamento delle pietre in base a categorie di “pietre di fondazione”, “pietre da costruzione”, “pietre di pezzatura minuta”, “pietre leganti”, “pietre di copertura” e “scaglie e cunei”. · sradicamento di piante, arbusti, erbe o quant’altro sia cresciuta fra gli intersizi del paramento stesso; · sistemazione delle parti ammalorate e/o mancanti mediante posa degli elementi necessari, recuperati o provenienti da cava, con un paramento esterno e uno interno (contromuro), ccon gli elementi da costruzione disposti di punta aventi corsi con pietre di dimensioni simili ed adeguate, la posa in opera delle pietre deve essere realizzata con il posizionamento e il bloccaggio delle pietre nel modo più ordinato possibile in modo da dare la massima stabilità al muro; · rifacimento di singolo tratto di muratura con intervento fino a 4 mq. di qualunque altezza e forma, escluso lo scavo da computarsi a parte; · compensazione, equilibratura e intaso di tutti gli interstizi e vuoti attraverso l’uso di pietre più minute e scaglie di lavorazioni, il tutto per garantire la massima stabilità e il minor movimento dei conci in fase costruttiva; · durante la costruzione si avrà cura di evitare l’allineamento verticale dei giunti oltre che sulla parte visibile del muro anche nella struttura interna e nel paramento interno, questo per garantire il maggior attrito interno ed ingranamento della struttura oltre che la resistenza meccanica della stessa. Si deve altresì porre le “facce” più lisce verso l’esterno; · in chiusura al manufatto, le pietre di coronamento saranno scelte tra quelle di maggior dimensione e/o larghezza, con spessore non inferiore ai 20 cm e profondità di 40 cm; · riempimento a tergo della muratura con pietrisco e scarti di lavorazione, privi di materiale inerte di qualsiasi tipo, per un drenaggio efficace che eviti la penetrazione della terra nel corpo del muro. Eventuale apporto di materiale da cava sarà valutato dalla DL e computato a parte; · pulizia e riprofilatura testa muro mediante l’asporto di almeno 50 cm di terreno di profondità con realizzazione di scarpata di raccordo al terreno esistente. La riparazione dell’opera a secco dovrà essere eseguita da un costruttore esperto formato appositamente e responsabile della posa in opera e delle regole di dimensionamento. Nel prezzo si intende ivi compresa la demolizione, sistemazione e pulizia dai materiali residui di lavorazione, delle rampe a monte e/o a valle fino ove necessario, eseguito con mezzi meccanici e/o a mano mediante il recupero del materiale eccedente o instabile, fino ad ottenere una continuità con il terreno esistente. Ivi compreso e compensato l’onere per carico, scarico, eventuale trasbordo e/o trasporto e distribuzione ai piani con mezzi idonei, di tutto il materiale necessario per la ricostruzione e derivante dallo scavo e dalle demolizioni e di quant'altro necessario per dare l'opera finita a regola d'arte. E’ incluso l’onere, se eventualmente richiesto dalla D.L., di posa di adeguate tubazioni in pvc per il drenaggio, nei diametri e posizioni indicate dalla D.L. stessa, con fornitura di tale materiale a parte. Nel prezzo non è compreso l’onere per la fornitura e il trasporto di ponteggi ed impalcature e/o opere di protezione, taglio di piante ed estirpazione delle ceppaie e radici sporgenti, il riempimento progressivo con i lavori del contromuro.
L.10.05.0015.005 |  |  | a corpo |  | 500
M | OPERE DI PREVENZIONE RISCHI |  |  | Lavori compiuti |  | 0 | 0 | 0
M.05 | OPERE DI PROTEZIONE ATTIVA E PASSIVA |  |  | Lavori compiuti |  | 0 | 0 | 0
M.05.05 | ALLESTIMENTO CANTIERE |  |  | Lavori compiuti
M.05.05.0010 | ALLESTIMENTO CANTIERE PER LAVORI AREE DISAGIATE | L'impianto cantiere relativo alle opere di prevenzione rischi è da valutarsi a seconda della tipologia delle opere da realizzare e alla morfologia dei luoghi interessati dai lavori. Dovrà essere valutato attentamente l'approntamento di attrezzature e macchinari ed il loro eventuale trasporto in quota con l'uso di elicottero. |  | Lavori compiuti
M.05.05.0010.010 |  |  | a corpo | Lavori compiuti | 0
M.05.20 | OPERE DI DISGAGGIO, DISBOSCO E DEMOLIZIONI SU PARETI ROCCIOSE |  |  | Lavori compiuti |  | 0 | 0 | 0
M.05.20.0010 | DISGAGGIO | Interventi di disgaggio e pulizia di pareti rocciose eseguito con personale specializzato rocciatore, provvisto di attrezzatura adeguata, per la rimozione di massi pericolanti e di ogni porzione rocciosa in equilibrio precario. Esclusi gli oneri di recupero ed allontanamento del materiale disgaggiato. |  | Lavori compiuti |  | 0 | 0 | 0
M.05.20.0010.005 |  |  | m² | Lavori compiuti | 1.68 | 79.1071 | 0 | 0
M.05.20.0010.010 | sovrapprezzo per volume di roccia disgaggiato superiore a 1 m³ per ogni 40 m² di superficie interessata all'intervento | sovrapprezzo per volume di roccia disgaggiato superiore a 1 m³ per ogni 40 m² di superficie interessata all'intervento | m² | Lavori compiuti | 3.36 | 79.1071 | 0 | 0
M.05.20.0020 | ABBATTIMENTO DI MASSI CON MARTINETTI IDRAULICI | Interventi di abbattimento di massi instabili presenti su pareti rocciose eseguito con personale specializzato rocciatore provvisto di attrezzatura adeguata quale martinetti idraulici allargatori ecc.. Esclusi gli oneri di recupero ed allontanamento del materiale abbattuto. |  | Lavori compiuti |  | 0 | 0 | 0
M.05.20.0020.005 |  |  | m³ | Lavori compiuti | 154.57 | 74.5229 | 4.5287 | 0
M.05.20.0030 | TAGLIO ARBUSTI | Opera di pulizia da arbusti su versanti o pareti rocciose eseguito da personale specializzato rocciatore provvisto dell'attrezzatura adeguata per il taglio delle ceppaie e delle piante esistenti lungo il ciglio e sulla parete rocciosa. Compreso l'accatastamento nell' ambito del cantiere del materiale di risulta. Esclusi gli oneri di allontanamento del materiale di risulta e per il taglio di piante ad alto fusto, da compensare con le relative voci di elenco prezzi.. |  | Lavori compiuti |  | 0 | 0 | 0
M.05.20.0030.005 |  |  | m² | Lavori compiuti | 3.21 | 73.6137 | 5.4206 | 0
M.05.20.0040 | DISBOSCO SU PARETI ROCCIOSE | Opera di disbosco di versanti o pareti rocciose eseguito da personale specializzato rocciatore provvisto dell' attrezzatura adeguata per il taglio delle piante ad alto fusto esistenti lungo il ciglio e sulla parete rocciosa, la loro diramatura ed accatastamento nell' ambito del cantiere . Esclusi gli oneri di allontanamento del materiale di risulta, da compensare con le relative voci di elenco prezzi. |  | Lavori compiuti |  | 0 | 0 | 0
M.05.20.0040.005 | per piante di diametro fina a 20 cm | per piante di diametro fina a 20 cm | cad. | Lavori compiuti | 59.86 | 61.6772 | 17.3705 | 0
M.05.20.0040.010 | per piante di diametro oltre i 20 cm | per piante di diametro oltre i 20 cm | cad. | Lavori compiuti | 94.07 | 58.8711 | 20.1818 | 0
M.05.20.0050 | DEMOLIZIONE DI ROCCIA CON L'USO DI ESPLOSIVO | Intervento di demolizione di roccia con l'uso di esplosivo eseguito su versanti o pareti rocciose da personale specializzato rocciatore, comprensivo di: · eventuale elaborazione del piano di tiro da parte di tecnico specializzato; · richiesta delle autorizzazioni di legge (nullaosta) · fornitura dell'esplosivo, microritardi, borraggi ed attrezzatura necessaria · pulizia e caricamento dei fori e brillamento eseguito da personale specializzato ed abilitato (fuochino). Esclusi gli oneri di allontanamento del materiale demolito e il trasporto dell'esplosivo in quota con ausilio di elicottero. Sono altresì escluse le perforazioni necessarie da compensare con le relative voci di elenco. |  | Lavori compiuti |  | 0 | 0 | 0
M.05.20.0050.005 | fino a 50 mc | fino a 50 mc | m³ | Lavori compiuti | 45.5 | 24.3429 | 5.4945 | 49.2154
M.05.20.0050.025 | da 51 a 100 mc | da 51 a 100 mc | m³ | Lavori compiuti | 27.4 | 32.3394 | 4.865 | 41.8321
M.05.20.0050.030 | da 101 a 200 mc | da 101 a 200 mc | m³ | Lavori compiuti | 19.45 | 37.964 | 4.2828 | 36.7866
M.05.20.0050.035 | da 201 a 500 mc | da 201 a 500 mc | m³ | Lavori compiuti | 11.53 | 34.1544 | 2.8881 | 41.9775
M.05.20.0050.040 | da 501 a 1000 mc | da 501 a 1000 mc | m³ | Lavori compiuti | 7.36 | 30.8696 | 2.0924 | 46.1277
M.05.20.0050.045 | da 1001 a 2000 mc | da 1001 a 2000 mc | m³ | Lavori compiuti | 5.49 | 24.827 | 1.4026 | 52.878
M.05.20.0050.050 | oltre 2000 mc | oltre 2000 mc | m³ | Lavori compiuti | 4.55 | 19.7582 | 0.94505 | 58.3516
M.05.20.0060 | DEMOLIZIONE DI ROCCIA CON L'USO DI CEMENTI ESPANSIVI | Demolizione di porzioni di roccia tramite l'impiego di cementi espansivi, eseguita su versanti o pareti rocciose da personale specializzato rocciatore . In sintesi l'intervento prevede le seguenti lavorazioni: · iniezione a caduta di miscela, di cemento espansivo ed acqua, eseguita ad un massimo di 5 minuti dalla confezione entro fori precedentemente predisposti. · a reazione chimica avvenuta (12/48 ore) le porzioni di roccia saranno disincagliate ed abbattute tramite l'ausilio di leve in acciaio o martinetti idraulici, quindi sarà attuata un'attenta pulizia della superficie interessata all'intervento. Esclusi eventuali imbrigliamenti temporanei della massa rocciosa in demolizione e realizzazione di fori. Computato a metro cubo di roccia demolita. |  | Lavori compiuti |  | 0 | 0 | 0
M.05.20.0060.005 |  |  | m³ | Lavori compiuti | 182.53 | 35.3969 | 0 | 43.6542
M.05.30 | OPERE DI RIVESTIMENTO PARETI ROCCIOSE |  |  | Lavori compiuti |  | 0 | 0 | 0
M.05.30.0010 | RIVESTIMENTO IN RETE METALLICA | Fornitura e posa in opera su parete rocciosa di rivestimento costituito da rete metallica zincata a doppia torsione a maglia esagonale, marcata CE in accordo con il Regolamento 305/2011 (ex Direttiva Europea 89/106/CEE), realizzata in accordo con le “Linee Guida per la certificazione di idoneità tecnica all’impiego e l’utilizzo di prodotti in rete metallica a doppia torsione“ (n.69/2013) emanate dal Consiglio Superiore dei Lavori Pubblici. Le caratteristiche meccaniche e di rivestimento protettivo del filo che costituisce la rete devono essere conformi a quanto previsto dalla norma UNI EN 10223·3:2014, con le quantità di zincatura previste dalla norma UNI EN 10244·2:2023 e con tolleranze sui diametri conformi alla UNI EN 10218·2:2012. Il carico a rottura del filo deve essere compreso fra 350 e 500 N/mm² e allungamento minimo pari all '8%, La resistenza a trazione caratteristica della rete dovrà essere non inferiore a 50 kN/m (test eseguiti in accordo con la UNI EN 10223·3:2014). La rete, in teli di larghezza m 3,00, sarà fissata alla sommità ed al piede della parete rocciosa alla predisposta struttura di contenimento (ancoraggi e funi da pagarsi a parte). I teli di rete dovranno essere legati tra loro ogni 20 cm con doppio filo metallico zincato del diametro minimo di mm 2,2 con caratteristiche meccaniche e di rivestimento protettivo uguali alla rete metallica o con altro sistema approvato dalla Direzione Lavori; stessa legatura verrà effettuata alle funi correnti di sommità e struttura di contenimento inferiore, il tutto per fare aderire il più possibile il rivestimento di rete alla roccia. È compreso l'onere per lavoro eseguito per qualsiasi dimensione dell'area da rivestire, la fornitura ed il trasporto di tutti i materiali necessarie e gli sfridi. Prima della messa in opera e per ogni partita di rete metallica ricevuta in cantiere, l'Appaltatore dovrà consegnare alla D.L. la relativa Dichiarazione di Prestazione (DoP). Computato per mq di rete metallica effettivamente stesa. |  | Lavori compiuti |  | 0 | 0 | 0
M.05.30.0010.010 | · maglia 8x10 · filo diam. 3 mm · rivestimento lega eutettica di Zinco Allumino (ZnAl5%) conforme UNI EN 10244 · 2 classe A |  | m² | Lavori compiuti | 12.58 | 33.8156 | 5.3975 | 39.8649
M.05.30.0010.015 | · maglia 8x10 · filo diam. 2,7/3,7 mm · rivestimento lega eutettica di Zinco Allumino (ZnAl5%) conforme UNI EN 10244·2 classe A + rivestimento in materiale plastico |  | m² | Lavori compiuti | 13.88 | 30.6484 | 4.8919 | 43.4798
M.05.30.0020 | RIVESTIMENTO CON PANNELLI RETE AD ANELLI · 6 PUNTI | Rivestimento, fasciatura ed imbragaggio di pareti rocciose e/o di grossi massi pericolanti instabili con l'utilizzo di pannelli di rete ad anelli concatenati con sei punti di contatto di superficie indicativa minima pari a 15 m². Ciascun anello deve essere formato da un filo elementare in acciaio zincato come UNI EN 10264·2:2022 Classe A e resistenza minima pari a 1370 N/mm², avvolto su se stesso a formare un trefolo con formazione a 7 fili (1+6), chiuso tramite impalmatura o avvolgimento del filo stesso o altro sistema equivalente, di diametro massimo pari a 400 mm. I collegamenti intermedi fra i pannelli di rete ad anelli andranno eseguiti con fune AMZ di diametro minimo 12 mm, con resistenza del filo elementare di 1770 N/mm² e zincatura secondo UNI EN 10264·2:2022 classe >=B, a giunzione di tutti gli anelli con gli anelli corrispettivi del pannello rete adiacente. Le giunzioni delle funi dovranno essere eseguite con idonea morsettatura. In alternativa, per i collegamenti dei pannelli, possono essere usati grilli zincati a caldo con resistenza pari a quella dell'anello singolo, bloccando adeguatamente il perno dopo che questo sia stato avvitato. Il pannello nel suo complesso e ogni singolo elemento devono essere accompagnati da idonea documentazione che ne attesti la rispondenza ai carichi di progetto. Nel prezzo si intendono compresi e compensati la fornitura e posa dei materiali sopra elencati e di ogni eventuale altro accessorio necessario per dare il lavoro finito a regola d'arte. È esclusa la fornitura e la posa degli ancoraggi e delle funi della struttura di sostegno (orizzontali, verticali e di maglia). Computato per m² di pannello rete posto in opera. |  | Lavori compiuti |  | 0 | 0 | 0
M.05.30.0020.005 | anelli realizzati con filo elementare diam. 3.0 mm | anelli realizzati con filo elementare diam. 3.0 mm | m² | Lavori compiuti | 65.62 | 24.3523 | 5.1737 | 49.523
M.05.30.0020.010 | anelli realizzati con filo elementare diam. 3.5 mm | anelli realizzati con filo elementare diam. 3.5 mm | m² | Lavori compiuti | 70.22 | 22.757 | 4.8348 | 51.4625
M.05.30.0020.015 | anelli realizzati con filo elementare diam. 4.0 mm | anelli realizzati con filo elementare diam. 4.0 mm | m² | Lavori compiuti | 76.55 | 20.8752 | 4.435 | 53.7387
M.05.30.0030 | RIVESTIMENTO CON PANNELLI RETE AD ANELLI · 4 PUNTI | Rivestimento, fasciatura ed imbragaggio di pareti rocciose e/o di grossi massi pericolanti instabili con l'utilizzo di pannelli di rete ad anelli concatenati con quattro punti di contatto di superficie indicativa minima pari a 15 m². Ciascun anello deve essere formato da un filo elementare in acciaio zincato come UNI EN 10264·2:2022 Classe A e resistenza minima pari a 1370 N/mm², avvolto su se stesso a formare un trefolo con formazione a 7 fili (1+6), chiuso tramite impalmatura o avvolgimento del filo stesso o altro sistema equivalente, di diametro massimo pari a 400 mm. I collegamenti intermedi fra i pannelli di rete ad anelli andranno eseguiti con fune AMZ di diametro minimo 12 mm, con resistenza del filo elementare di 1770 N/mm² e zincatura secondo UNI EN 10264·2:2022 classe >=B, a giunzione di tutti gli anelli con gli anelli corrispettivi del pannello rete adiacente. Le giunzioni delle funi dovranno essere eseguite con idonea morsettatura. In alternativa, per i collegamenti dei pannelli, possono essere usati grilli zincati a caldo con resistenza pari a quella dell'anello singolo, bloccando adeguatamente il perno dopo che questo sia stato avvitato. Il pannello nel suo complesso e ogni singolo elemento devono essere accompagnati da idonea documentazione che ne attesti la rispondenza ai carichi di progetto. Nel prezzo si intendono compresi e compensati la fornitura e posa dei materiali sopra elencati e di ogni eventuale altro accessorio necessario per dare il lavoro finito a regola d'arte. È esclusa la fornitura e la posa degli ancoraggi e delle funi della struttura di sostegno (orizzontali, verticali e di maglia). Computato per m² di pannello rete posto in opera. |  | Lavori compiuti |  | 0 | 0 | 0
M.05.30.0030.005 | anelli realizzati con filo elementare diam. 3.0 mm | anelli realizzati con filo elementare diam. 3.0 mm | m² | Lavori compiuti | 60.32 | 26.492 | 5.6283 | 46.933
M.05.30.0030.010 | anelli realizzati con filo elementare diam. 3.5 mm | anelli realizzati con filo elementare diam. 3.5 mm | m² | Lavori compiuti | 64.5 | 24.7752 | 5.2636 | 49.0078
M.05.30.0030.015 | anelli realizzati con filo elementare diam. 4.0 mm | anelli realizzati con filo elementare diam. 4.0 mm | m² | Lavori compiuti | 69.52 | 22.9862 | 4.8835 | 51.1795
M.05.30.0040 | RIVESTIMENTO CON PANNELLI RETE IN FUNE DIAM. 8mm e FUNE DI BORDO DIAM 14mm | Fornitura e posa in opera di rivestimento di pannelli rete in fune rettangolari e fune di bordo diam. 14 mm, costruiti con funi d'acciaio AMZ con resistenza del filo elementare di 1770 N/mm² e zincatura secondo UNI EN 10264·2:2022 classe B, aventi fune di maglia con diametro mm 8, intrecciata alle funi che concorrono a formare gli incroci, chiusa mediante manicotto di alluminio pressato secondo UNI EN 13411·3:2023 di resistenza non inferiore al 90% del carico di rottura della fune. Fune di bordo diametro 14 mm AMZ con resistenza del filo elementare di 1770 N/mm² zincatura secondo UNI EN 10264·2:2022 classe B passante per le maglie perimetrali del pannello e serrata ad esse con manicotto metallico pressato secondo UNI EN 13411·3:2023 di resistenza non inferiore al 90% del carico di rottura della fune. Maglia quadrata con lati disposti in diagonale, incroci delle maglie rinforzati con idonei elementi di collegamento. Le dimensioni di massima dei pannelli rete non saranno inferiori a 9 m². I collegamenti fra pannelli rete in fune adiacenti e le funi della struttura di sostegno andranno realizzati con funi d'acciaio AMZ diametro minimo 12 mm, con resistenza del filo elementare di 1770 N/mm² e zincatura secondo UNI EN 10264·2:2022 classe B, in modo da creare una robusta ed omogenea cucitura fra gli stessi. Le giunzioni della fune di collegamento dovranno essere eseguite con idonea morsettatura. I pannelli devono rispondere ai requisiti di qualificazione previsti dalle Norme Tecniche per le Costruzioni D.M. 17 gennaio 2018 al capitolo 11 paragrafo 11.1 (essere in possesso di marcatura CE oppure di Certificato di valutazione tecnica rilasciato dal Servizio Tecnico Centrale del Consiglio Superiore dei Lavori Pubblici) e dovranno essere accompagnati da idonea documentazione che ne attesti la rispondenza ai carichi di progetto. Sono compresi la posa del materiale sopra elencato, la fornitura e posa dei morsetti necessari alla realizzazione dell'opera, eventuale verniciatura delle funi componenti il pannello, i trasporti ed ogni altro onere per dare l'opera finita a regola d'arte. Sono esclusi gli ancoraggi. l'eventuale struttura di contenimento in fune d'acciaio da compensare con le relative tariffe. Computato a metro quadrato di pannello rete in fune posto in opera. |  | Lavori compiuti |  | 0 | 0 | 0
M.05.30.0040.010 | con maglia cm 25 x 25 | con maglia cm 25 x 25 | m² | Lavori compiuti | 72.61 | 19.4422 | 2.8054 | 56.8021
M.05.30.0040.015 | con maglia cm 30 x 30 | con maglia cm 30 x 30 | m² | Lavori compiuti | 64.69 | 21.8225 | 3.1489 | 54.0795
M.05.30.0050 | RIVESTIMENTO CON PANNELLI RETE IN FUNE DIAM. 8 mm | Fornitura e posa in opera di rivestimento di pannelli rete in fune rettangolari costruiti con funi d'acciaio AMZ con resistenza del filo elementare di 1770 N/mm² e zincatura secondo UNI EN 10264·2:2022 classe B, aventi fune di maglia con diametro mm 8, intrecciata alle funi che concorrono a formare gli incroci, chiusa mediante manicotto di alluminio pressato secondo UNI EN 13411·3:2023 di resistenza non inferiore al 90% del carico di rottura della fune. Maglia quadrata con lati disposti in diagonale, incroci delle maglie rinforzati con idonei elementi di collegamento. Le dimensioni di massima dei pannelli rete non saranno inferiori a 9 m². I collegamenti fra pannelli rete in fune adiacenti e le funi della struttura di sostegno andranno realizzati con funi d'acciaio AMZ diametro minimo 12 mm, con resistenza del filo elementare di 1770 N/mm² e zincatura secondo UNI EN 10264·2:2022 classe B, in modo da creare una robusta ed omogenea cucitura fra gli stessi. Le giunzioni della fune di collegamento dovranno essere eseguite con idonea morsettatura. I pannelli devono rispondere ai requisiti di qualificazione previsti dalle Norme Tecniche per le Costruzioni D.M. 17 gennaio 2018 al capitolo 11 paragrafo 11.1 (essere in possesso di marcatura CE oppure di Certificato di valutazione tecnica rilasciato dal Servizio Tecnico Centrale del Consiglio Superiore dei Lavori Pubblici) e dovranno essere accompagnati da idonea documentazione che ne attesti la rispondenza ai carichi di progetto. Sono compresi la posa del materiale sopra elencato, la fornitura e posa dei morsetti necessari alla realizzazione dell'opera, eventuale verniciatura delle funi componenti il pannello, i trasporti ed ogni altro onere per dare l'opera finita a regola d'arte. Sono esclusi gli ancoraggi. l'eventuale struttura di contenimento in fune d'acciaio da compensare con le relative tariffe. Computato a metro quadrato di pannello rete in fune posto in opera. |  | Lavori compiuti |  | 0 | 0 | 0
M.05.30.0050.010 | con maglia cm 25 x 25 | con maglia cm 25 x 25 | m² | Lavori compiuti | 65.55 | 21.5362 | 3.1076 | 54.4073
M.05.30.0050.015 | con maglia cm 30 x 30 | con maglia cm 30 x 30 | m² | Lavori compiuti | 57.7 | 24.4662 | 3.5303 | 51.0468
M.05.40 | PERFORAZIONI |  |  | Lavori compiuti |  | 0 | 0 | 0
M.05.40.0010 | PERFORAZIONE CON PERFORATRICE PORTATILE | Perforazione su pareti rocciose eseguita con perforatrice portatile pneumatica a rotopercussione da personale specializzato rocciatore provvisto dell'attrezzatura adeguata, in roccia di qualsiasi natura e consistenza fino ad una profondità di 6.00m e fino ad un diametro di 42 mm. Compresa la pulizia del foro. |  | Lavori compiuti |  | 0 | 0 | 0
M.05.40.0010.005 | · diametro fino a 42 mm | · diametro fino a 42 mm | m | Lavori compiuti | 53.28 | 62.3649 | 16.6892 | 0
M.05.40.0020 | PERFORAZIONE IN ROCCIA CON PERFORATRICE A MARTELLO FONDOFORO | Perforazione per ancoraggi, tiranti, micropali o ancoraggi di barriere paramassi, con perforatrice pneumatica con martello fondoforo, realizzata da personale specializzato rocciatore provvisto dell' attrezzatura adeguata. Eseguita in roccia di qualsiasi natura e consistenza fino ad una profondità di 25 m. Compresa la pulizia del foro. |  | Lavori compiuti |  | 0 | 0 | 0
M.05.40.0020.005 | · diametro fino a 90 mm | · diametro fino a 90 mm | m | Lavori compiuti | 90.09 | 53.2756 | 25.7731 | 0
M.05.40.0020.010 | · diametro compreso fra 91 e 120 mm | · diametro compreso fra 91 e 120 mm | m | Lavori compiuti | 93.97 | 53.0403 | 26.0083 | 0
M.05.40.0020.015 | · diametro compreso fra 121 e 150 mm | · diametro compreso fra 121 e 150 mm | m | Lavori compiuti | 100.97 | 54.848 | 24.2052 | 0
M.05.40.0030 | PERFORAZIONE IN TERRENO SCIOLTO CON MARTELLO FONDOFORO | Perforazione per ancoraggi, tiranti, micropali o ancoraggi di barriere paramassi, con perforatrice pneumatica con martello fondoforo, realizzata da personale specializzato rocciatore provvisto dell' attrezzatura adeguata. Eseguita in terreno sciolto di qualsiasi natura e consistenza anche con l'ausilio di rivestimento. Compresa la pulizia del foro. |  | Lavori compiuti |  | 0 | 0 | 0
M.05.40.0030.005 | · diametro fino a 90 mm | · diametro fino a 90 mm | m | Lavori compiuti | 97.85 | 52.8237 | 26.2269 | 0
M.05.40.0030.010 | · diametro compreso fra 91 e 120 mm | · diametro compreso fra 91 e 120 mm | m | Lavori compiuti | 101.73 | 52.6236 | 26.4268 | 0
M.05.40.0030.015 | · diametro compreso fra 121 e 150 mm | · diametro compreso fra 121 e 150 mm | m | Lavori compiuti | 108.74 | 54.3241 | 24.7232 | 0
M.05.40.0040 | POSIZIONAMENTO SU PARETI ROCCIOSE PERFORATRICE A MARTELLO FONDOFORO | Posizionamento su pareti rocciose di perforatrice pneumatica con martello fondoforo eseguito da personale specializzato rocciatore con l'ausilio di piattaforme riposizionabili tramite argani od istallazione di piattaforme fisse realizzate con elementi di ponteggio Compresa movimentazione o smontaggio delle stesse. Se lo spostamento della perforatrice non comporta il riposizionamento dei punti di ancoraggio si ritiene compensato una sola volta. |  | Lavori compiuti |  | 0 | 0 | 0
M.05.40.0040.005 | · per ogni posizionamento | · per ogni posizionamento | cad. | Lavori compiuti | 280.22 | 79.0522 | 0 | 0
M.05.50 | ANCORAGGI, TIRANTI, FUNI METALLICHE |  |  | Lavori compiuti |  | 0 | 0 | 0
M.05.50.0010 | ANCORAGGI IN FUNE SINGOLA A TREFOLI D'ACCIAIO | Fornitura e posa in parete o pendici montuose di ancoraggi formati da una fune in trefoli d'acciaio AMZ conforme a UNI EN 12385·4:2008, con resistenza unitaria del filo elementare di 1770 N/mm² e zincatura secondo UNI EN 10264·2:2022 classe B, formante sull'estremo esterno un'asola contenente redancia zincata serrata tramite manicotto in alluminio pressato in stabilimento in rispetto alla UNI EN 13411·3:2023 atto a garantire una resistenza dell'asola non inferiore al 90% della resistenza nominale della fune. Gli ancoraggi devono rispondere ai requisiti di qualificazione previsti dalle Norme Tecniche per le Costruzioni D.M. 17 gennaio 2018 al capitolo 11 paragrafo 11.1 e garantire una vita utile in opera pari o superiore a quella indicata in progetto. Nel prezzo si intendono comprese e compensate l'iniezione, fino a completa saturazione del foro, con boiacca di cemento o malta dosata a 600 kg di cemento per mc di impasto con classe di resistenza minima C25/30 addittivata con prodotti antiritiro realizzata tramite cannula di iniezione spinta fino al fondo del foro e la fornitura e posa di centratori (almeno 1 ogni metro). Compreso ogni onere ad esclusione della perforazione ed eventuale iniezione eccedente tre volte il volume teorico del foro, compensate con le relative tariffe. |  | Lavori compiuti |  | 0 | 0 | 0
M.05.50.0010.005 | · diametro mm 12 | · diametro mm 12 | m | Lavori compiuti | 22.49 | 41.0405 | 5.2112 | 32.7835
M.05.50.0010.010 | · diametro mm 16 | · diametro mm 16 | m | Lavori compiuti | 26.93 | 34.274 | 4.352 | 40.4122
M.05.50.0010.015 | · diametro mm 18 | · diametro mm 18 | m | Lavori compiuti | 29.47 | 31.32 | 3.9769 | 43.7496
M.05.50.0010.020 | · diametro mm 20 | · diametro mm 20 | m | Lavori compiuti | 32.71 | 28.2177 | 3.583 | 47.2424
M.05.50.0020 | ANCORAGGI IN DOPPIA FUNE A TREFOLI D'ACCIAIO | Fornitura e posa in parete o pendici montuose di ancoraggi formati da una doppia fune in trefoli d'acciaio AMZ conforme a UNI EN 12385·4 con resistenza unitaria del filo elementare di 1770 N/mm² e zincatura secondo UNI EN 10264·2:2022 classe B , ripiegata su se stessa e formante sull'estremo esterno un'asola contenete redancia zincata ( serrata tramite manicotto in alluminio pressato in stabilimento atto a garantire una resistenza dell'asola non inferiore al 90% della resistenza nominale delle funi) La fune così piegata, sarà congiunta ad intervalli regolari di mm 500 da clemme in acciaio stampato di spessore di 2 mm chiuse a pressione o altro sistema equivalente. Gli ancoraggi devono rispondere ai requisiti di qualificazione previsti dalle Norme Tecniche per le Costruzioni D.M. 17 gennaio 2018 al capitolo 11 paragrafo 11.1 e garantire una vita utile in opera pari o superiore a quella indicata in progetto. Nel prezzo si intendono comprese e compensate l'iniezione, fino a completa saturazione del foro, con boiacca di cemento o malta dosata a 600 kg di cemento per mc di impasto con classe si resistenza minima C25/30 e rapporto acqua· cemento minore di 0,5 addittivata con prodotti antiritiro realizzata tramite cannula di iniezione spinta fino al fondo del foro e la fornitura e posa di centratori (almeno 1 ogni metro). Compreso ogni onere ad esclusione della perforazione ed eventuale iniezione eccedente tre volte il volume teorico del foro, compensate con le relative tariffe. |  | Lavori compiuti |  | 0 | 0 | 0
M.05.50.0020.005 | · diametro mm 16 | · diametro mm 16 | m | Lavori compiuti | 29.32 | 31.4802 | 3.9973 | 43.5641
M.05.50.0020.010 | · diametro mm 18 | · diametro mm 18 | m | Lavori compiuti | 32.35 | 28.5317 | 3.6229 | 46.9026
M.05.50.0020.015 | · diametro mm 20 | · diametro mm 20 | m | Lavori compiuti | 38.72 | 23.8378 | 3.0269 | 52.1798
M.05.50.0020.020 | · diametro mm 22 | · diametro mm 22 | m | Lavori compiuti | 47.71 | 19.346 | 2.4565 | 57.2501
M.05.50.0035 | ANCORAGGI IN DOPPIA FUNE SPIROIDALE IN ACCIAIO (compresa perforazione) | Fornitura e posa in opera di ancoraggio in fune spiroidale UNI 12385·10 classe >= 1570 N/mm2 oppure realizzato con altre tipologie di funi purchè con prestazioni equivalenti o superiori. L’ancoraggio verrà realizzato mediante la piegatura della fune spiroidale o similare su se stessa a formare un'asola atta a ricevere l’aggancio con la sovrastruttura di progetto. La fune così ripiegata, sarà congiunta ad intervalli regolari di mm 500 da clemme di acciaio stampato di spessore di mm 2 chiuse a pressione e sull’estremità da un cappuccio di acciaio stampato di spessore di mm 2 chiuso a pressione, e sarà corredata da centratori di posizione (1 ogni metro). La parte dell'asola che in opera non verrà annegata nel getto dovrà essere protetta da un tubo metallico con idonea protezione contro la corrosione. Nella parte interna dell’asola dovrà essere previsto un rinforzo con boccola di grosso spessore o altro dispositivo atto a contrastarne la deformazione sotto carico, in modo da garantire la resistenza dell’ancoraggio nel suo insieme. La fune sarà protetta dalla corrosione con zincatura classe A secondo UNI EN 10264·2:2022 (tab 2 UNI 10244·2). Gli ancoraggi devono rispondere ai requisiti di qualificazione previsti dalle Norme Tecniche per le Costruzioni D.M. 17 gennaio 2018 al capitolo 11 paragrafo 11.1 (essere in possesso di marcatura CE oppure di Certificato di valutazione tecnica rilasciato dal Servizio Tecnico Centrale del Consiglio Superiore dei Lavori Pubblici). È compresa e compensata nel prezzo la perforazione del diametro minimo di 105 mm, eseguita in roccia o terreno di qualsiasi natura, pendenza e consistenza, anche con l'ausilio di eventuale rivestimento. La lunghezza della perforazione dovrà essere di 500 mm maggiore della lunghezza di progetto dell’ancoraggio. Sono altresì compresi: la pulizia del foro, la fornitura e posa di tubo stabilizzatore, la fornitura e posa di eventuale calza in tessuto non tessuto, se ritenuta necessaria per impedire eccessivi assorbimenti, e il riempimento del foro. Il tubo stabilizzatore dovrà avere diametro minimo 76 mm ed essere composto da una prima parte costituita da un collare spessore 2 mm e lunghezza minima 200 mm e da una seconda parte costituita da un tubo ricavato da lamiera stirata o diffusamente forata dello spessore adeguato. Il riempimento del foro dovrà essere effettuato mediante iniezione a bassa pressione di boiacca con cemento R 325 con classe di resistenza minima C25/30 e rapporto acqua·cemento minore di 0,50 addittivata con prodotti antiritiro o malta appositamente preconfezionata. Il getto dovrà essere effettuato a partire dal fondo del foro, per mezzo di apposito tubo convogliatore ed impianto di pompaggio, fino al completo intasamento della perforazione ed al rifluimento della miscela dalla testa del tubo stabilizzatore. Si intende compresa e compensata la fornitura della malta (o boiacca) fino a 3 volte il volume teorico della perforazione, come pure quella richiesta per la realizzazione di eventuali bonifiche preiniezione sia superficiali che profonde. Con la presente voce si ritengono compensati la sistemazione del terreno per consentire una corretta perforazione ed ogni altro onere necessario a dare il lavoro finito a regola d’arte. |  | Lavori compiuti |  | 0 | 0 | 0
M.05.50.0035.010 | · tipo 1: Rak>= 200 KN | · tipo 1: Rak>= 200 KN | m | Lavori compiuti | 189.22 | 27.3164 | 15.084 | 36.6505
M.05.50.0035.020 | · tipo 2: Rak>= 280 KN | · tipo 2: Rak>= 280 KN | m | Lavori compiuti | 191.04 | 27.0561 | 14.9403 | 37.0551
M.05.50.0035.030 | · tipo 3: Rak>= 360 KN | · tipo 3: Rak>= 360 KN | m | Lavori compiuti | 193.78 | 26.6735 | 14.7291 | 37.6458
M.05.50.0035.040 | · tipo 4: Rak>= 460 KN | · tipo 4: Rak>= 460 KN | m | Lavori compiuti | 196.82 | 24.7607 | 14.5366 | 39.7546
M.05.50.0035.050 | · tipo 5: Rak>= 570 KN | · tipo 5: Rak>= 570 KN | m | Lavori compiuti | 199.21 | 24.4636 | 14.3622 | 40.2264
M.05.50.0035.060 | · tipo 6: Rak>= 690 KN | · tipo 6: Rak>= 690 KN | m | Lavori compiuti | 209.63 | 23.2476 | 13.6483 | 42.1528
M.05.50.0035.070 | · tipo 7: Rak>= 820 KN |  | m | Lavori compiuti | 227.73 | 21.3999 | 12.5636 | 45.0863
M.05.50.0040 | TIRAFONDI METALLICI B450C | Fornitura e posa in parete o pendici montuose di ancoraggi tramite tirafondi metallici per il consolidamento di pareti rocciose con barre d'acciaio B450C. Nel prezzo si intende compresa l'iniezione, fino a completa saturazione del foro, con boiacca di cemento addittivata con prodotti antiritiro, la fornitura e posa di idoneo golfare passacavo zincato o dado di serraggio nel caso in cui il tirafondo venga utilizzato con funzione di chiodatura (tariffa da integrare con tariffa piastra di ripartizione ). Compreso ogni onere ad esclusione della perforazione ed eventuale iniezione eccedente tre volte il volume teorico del foro, compensate con le relative tariffe. |  | Lavori compiuti |  | 0 | 0 | 0
M.05.50.0040.010 | · diametro mm 20 | · diametro mm 20 | m | Lavori compiuti | 24.85 | 53.7158 | 4.7157 | 20.6213
M.05.50.0040.020 | · diametro mm 24 | · diametro mm 24 | m | Lavori compiuti | 28.34 | 47.1066 | 4.1355 | 27.7946
M.05.50.0040.030 | · diametro mm 28 | · diametro mm 28 | m | Lavori compiuti | 32.51 | 41.0643 | 3.605 | 34.3648
M.05.50.0040.040 | · diametro mm 32 | · diametro mm 32 | m | Lavori compiuti | 36.91 | 36.1691 | 3.1753 | 39.7101
M.05.50.0050 | TIRAFONDI METALLICI B450C · ZINCATI | Fornitura e posa in parete o pendici montuose di ancoraggi tramite tirafondi metallici per il consolidamento di pareti rocciose con barre d'acciaio B450C. Nel prezzo si intende compresa l'iniezione, fino a completa saturazione del foro, con boiacca di cemento addittivata con prodotti antiritiro, la fornitura e posa di idoneo golfare passacavo zincato o dado di serraggio nel caso in cui il tirafondo venga utilizzato con funzione di chiodatura (tariffa da integrare con tariffa piastra di ripartizione ). Compreso ogni onere inclusa la protezione con idonea zincatura atta a garantire una vita utile in opera pari o superiore a quella indicata in progetto, ad esclusione della perforazione ed eventuale iniezione eccedente tre volte il volume teorico del foro, compensate con le relative tariffe. |  | Lavori compiuti |  | 0 | 0 | 0
M.05.50.0050.005 | · diametro mm 20 | · diametro mm 20 | m | Lavori compiuti | 27.76 | 48.0908 | 4.2219 | 26.7219
M.05.50.0050.010 | · diametro mm 24 | · diametro mm 24 | m | Lavori compiuti | 32.51 | 41.0643 | 3.605 | 34.3863
M.05.50.0050.015 | · diametro mm 28 | · diametro mm 28 | m | Lavori compiuti | 38.19 | 34.9568 | 3.0689 | 41.0264
M.05.50.0050.020 | · diametro mm 32 | · diametro mm 32 | m | Lavori compiuti | 44.34 | 30.1083 | 2.6432 | 46.2968
M.05.50.0060 | PIASTRA DI RIPARTIZIONE PER TIRAFONDI METALLICI B450C | Fornitura e posa di piastra di ripartizione in acciaio zincato. Compensata per il solo peso della piastra di ripartizione. |  | Lavori compiuti |  | 0 | 0 | 0
M.05.50.0060.005 | · piastra di ripartizione in acciaio zincato | · piastra di ripartizione in acciaio zincato | kg | Lavori compiuti | 4.74 | 11.6878 | 0 | 67.2996
M.05.50.0070 | ARMATURA DEI MICROPALI | Fornitura in opera di armatura per micropali costituita da barre, profili commerciali o tubi di primo impiego anche valvolati, in acciaio della qualità indicata nei tipi, compresi gli oneri di filettatura, dei manicotti di giunzione, saldature e tagli, formazione di valvole ed ogni altro onere. I tubi saranno congiunti tra loro a mezzo di appositi manicotti filettati, muniti di finestrature di fondo costituite da 2 coppie di fori di opportuno diametro, a due a due diametralmente opposti e situati, per ogni coppia, in piani orizzontali distanziati tra loro di circa mm 60 lungo l'asse del tubo. |  | Lavori compiuti |  | 0 | 0 | 0
M.05.50.0070.005 | · tubo in acciaio S235, non valvolato | · tubo in acciaio S235, non valvolato | kg | Lavori compiuti | 3.01 | 9.5017 | 4.6844 | 64.7841
M.05.50.0070.010 | · tubo in acciaio S275, non valvolato | · tubo in acciaio S275, non valvolato | kg | Lavori compiuti | 3.01 | 9.5017 | 4.6844 | 64.7841
M.05.50.0070.015 | · tubo in acciaio S355, non valvolato | · tubo in acciaio S355, non valvolato | kg | Lavori compiuti | 3.09 | 9.2557 | 4.5631 | 65.3722
M.05.50.0080 | TIRANTI ATTIVI PERMANENTI IN BARRA 835/1030 | Fornitura entro il foro predisposto di tirante permanente a barra in acciaio e filettatura continua con le seguenti resistenze minime dell'acciaio a snervamento 835 N/mmq e rottura 1030 N/mmq. Compresi: · la fornitura e posa in opera delle barre rivestite per l'intera loro lunghezza con guaina in plastica corrugata, preiniettata interamente con boiacca di cemento antiritiro, nonché rivestite di guaina in plastica liscia nel solo tratto libero per permettere l'allungamento del tirante · la fornitura ed il montaggio dei distanziatori interni di centraggio. · la fornitura ed il montaggio delle valvole di sigillatura delle guaine nonché di tutti gli ulteriori accessori necessari al corretto confezionamento del tirante. · la fornitura e posa in opera dei manicotti di giunzione delle barre nonché della relativa proteziona anticorrosiva. · la fornitura e posa in opera dei tubi d'iniezione. · iniezioni con malta cementizia preconfezionata additivata fino ad assorbimento pari a 2 volte il diametro teorico del foro · la fornitura e posa in opera delle piastre di contrasto con saldato tubo di raccordo alla guaina e relativi dadi conici di bloccaggio, delle eventuali sottopiastre di ripartizione, nonchè delle calotte metallica zincata di protezione del dado · piastre 150x120x35. · la tesatura dei tiranti a mezzo di idonea attrezzatura . · la sigillatura finale della testata atta a proteggere la stessa dalla corrosione. Compreso ogni onere ad esclusione della perforazione compensata con la relativa tariffa. I tiranti devono rispondere ai requisiti di qualificazione previsti dalle Norme Tecniche per le Costruzioni D.M. 17 gennaio 2018 al capitolo 11 paragrafo 11.1 (essere in possesso di marcatura CE oppure di Certificato di valutazione tecnica rilasciato dal Servizio Tecnico Centrale del Consiglio Superiore dei Lavori Pubblici). |  | Lavori compiuti |  | 0 | 0 | 0
M.05.50.0080.005 | · Per tiranti in barra diametro 26.50 mm |  | m | Lavori compiuti | 82.26 | 9.9733 | 0.60783 | 68.4658
M.05.50.0080.010 | · Per tiranti in barra diametro 32 mm |  | m | Lavori compiuti | 102.6 | 7.9961 | 0.48733 | 70.5653
M.05.50.0090 | TIRANTI ATTIVI PERMANENTI IN BARRA 450/500 | Fornitura entro il foro predisposto di tirante permanente a barra in acciaio e filettatura continua con le seguenti resistenze minime dell'acciaio a snervamento 450 N/mmq e rottura 500 N/mmq. Compresi: · la fornitura e posa in opera delle barre rivestite per l'intera loro lunghezza con guaina in plastica corrugata, preiniettata interamente con boiacca di cemento antiritiro, nonché rivestite di guaina in plastica liscia nel solo tratto libero per permettere l'allungamento del tirante · la fornitura ed il montaggio dei distanziatori interni di centraggio. · la fornitura ed il montaggio delle valvole di sigillatura delle guaine nonché di tutti gli ulteriori accessori necessari al corretto confezionamento del tirante. · la fornitura e posa in opera dei manicotti di giunzione delle barre nonché della relativa protezione anticorrosiva. · la fornitura e posa in opera dei tubi d'iniezione. · iniezioni con malta cementizia preconfezionata additivata fino ad assorbimento pari a 2 volte il diametro teorico del foro · la fornitura e posa in opera delle piastre di contrasto con saldato tubo di raccordo alla guaina e relativi dadi conici di bloccaggio, delle eventuali sottopiastre di ripartizione, nonchè delle calotte in plastica di protezione del dado · piastre 150x120x35. · la tesatura dei tiranti a mezzo di idonea attrezzatura . · la sigillatura finale della testata atta a proteggere la stessa dalla corrosione. Compreso ogni onere ad esclusione della perforazione compensata con la relativa tariffa. I tiranti devono rispondere ai requisiti di qualificazione previsti dalle Norme Tecniche per le Costruzioni D.M. 17 gennaio 2018 al capitolo 11 paragrafo 11.1 (essere in possesso di marcatura CE oppure di Certificato di valutazione tecnica rilasciato dal Servizio Tecnico Centrale del Consiglio Superiore dei Lavori Pubblici). |  | Lavori compiuti |  | 0 | 0 | 0
M.05.50.0090.005 | · Per tiranti in barra diamentro 25 mm | · Per tiranti in barra diamentro 25 mm | m | Lavori compiuti | 69.99 | 11.7217 | 0.71439 | 66.6095
M.05.50.0090.010 | · Per tiranti in barra diamentro 32 mm | · Per tiranti in barra diamentro 32 mm | m | Lavori compiuti | 86.9 | 9.4407 | 0.57537 | 69.0334
M.05.50.0110 | INIEZIONI PER MICROPALI | Iniezione di una miscela costituita da kg 100 di cemento, l 50 di acqua e kg 1 di additivo antiritiro, compresa la fornitura del cemento, dell'acqua, dell'additivo, dell'energia elettrica, dei carburanti e dei lubrificanti per il funzionamento delle attrezzature ed ogni altro onere per dare il lavoro eseguito a regola d'arte. |  | Lavori compiuti |  | 0 | 0 | 0
M.05.50.0110.005 | · per kg 100 di miscela | · per kg 100 di miscela | 100kg | Lavori compiuti | 40.73 | 27.1937 | 5.7525 | 46.0962
M.05.50.0120 | INIEZIONI PER TIRANTI | Iniezione di una miscela costituita da kg 100 di cemento, l 50 di acqua e kg 1 di additivo antiritiro, compresa la fornitura del cemento, dell'acqua, dell'additivo, dell'energia elettrica, dei carburanti e dei lubrificanti per il funzionamento delle attrezzature ed ogni altro onere per dare il lavoro eseguito a regola d'arte. |  | Lavori compiuti |  | 0 | 0 | 0
M.05.50.0120.005 | · per kg 100 di miscela | · per kg 100 di miscela | 100kg | Lavori compiuti | 57.7 | 38.3917 | 8.1213 | 32.5355
M.05.50.0130 | FUNE DI ACCIAIO AMZ | Fornitura e posa in opera in parete o pendici montuose di fune in trefoli d' acciaio zincato AMZ (Anima Metallica Zincata) conforme a UNI EN 12385·4 per la realizzazione di struttura di sostegno e per orditure di maglia (rete armata) di rivestimenti in rete metallica a doppia torsione per la sostituzione e manutenzione di strutture paramassi. Compresa la zincatura secondo UNI EN 10264·2:2022 classe B, tesatura, fornitura e posa di redance ed idonea morsettatura. La fune verrà contabilizzata per l’effettiva lunghezza di posa misurando anche la fune necessaria per asole e morsettatura. |  | Lavori compiuti |  | 0 | 0 | 0
M.05.50.0130.005 | · diametro mm 8 | · diametro mm 8 | m | Lavori compiuti | 10.07 | 43.9921 | 0 | 35.0149
M.05.50.0130.015 | · diametro mm 12 | · diametro mm 12 | m | Lavori compiuti | 11.37 | 38.9622 | 0 | 40.0704
M.05.50.0130.020 | · diametro mm 16 | · diametro mm 16 | m | Lavori compiuti | 16.36 | 36.1064 | 0 | 42.9584
M.05.50.0130.025 | · diametro mm 20 | · diametro mm 20 | m | Lavori compiuti | 21.27 | 27.7715 | 0 | 51.2929
M.05.50.0130.030 | · diametro mm 22 | · diametro mm 22 | m | Lavori compiuti | 24.31 | 27.3385 | 0 | 51.6989
M.05.60 | BARRIERE PARAMASSI | I prezzi sotto riportati per le strutture paramassi a dissipazione di energia sono da intendersi per un cantiere con la barriera posta entro i primi m 40,00 dal piano viabile e per tratte di lunghezza minima 50 m. In caso di tratte di dimensione inferiore o di diversa collocazione della barriera sarà onere del progettista valutare il prezzo congruo per il cantiere oggetto dello specifico progetto. |  | Lavori compiuti |  | 0 | 0 | 0
M.05.60.0020 | BARRIERA PARAMASSI A DISSIPAZIONE DI ENERGIA | Fornitura e posa in opera di barriera paramassi deformabile a dissipazione di energia con altezza nominale come definito negli elaborati di progetto e costituita da: · montanti in acciaio zincato sia tubolari che in profilati HEA, HEB, IPE ecc. disposti ad interassi non superiori a 10,0 m; · sistema di vincolo dei montanti alla fondazione tramite cerniera almeno unidirezionale; · struttura di intercettazione formata da pannelli di rete in fune con orditura a maglia quadrata, romboidale o con orditura ad anelli concatenati o altra configurazione equivalente; qualora la singola maglia della rete principale presenti un’area superiore a 100 cm2 , la barriera dovrà essere integrata con un ulteriore strato di rete a maglia fine; · struttura di collegamento formata da controventi longitudinali (nel piano della barriera) e da controventi di monte ed eventuali controventi di valle in funi d'acciaio, tesati secondo le indicazioni del produttore; · sistema di assorbimento di energia formato da dissipatori disposti sui controventi o sul perimetro della struttura di intercettazione; · giunzione delle funi metalliche con modalità e morsetti a norma UNI EN 13411·5:2009 o tramite manicotto metallico UNI EN 13411·3:2023 pressato in officina. Protezione contro l'ossidazione di tutte le parti metalliche: · funi in trefoli d'acciaio secondo UNI EN 10264·2:2022 classe B; · carpenteria metallica acciaio protezione a mezzo di zincatura a caldo secondo UNI EN ISO 1461:2022 e a bagno elettrolitico per le componenti metalliche minori secondo UNI EN ISO 4042:2022; · morsettature ed eventuali grilli protezione secondo UNI EN ISO 4042:2022; · filo elementare per reti ad anelli protezione come UNI EN 10264·2:2022 Classe A; · funi d'acciaio componenti i pannelli di rete in fune protezione come UNI EN 10264·2:2022 classe B. La barriera deve rispondere ai requisiti di qualificazione previsti dalle Norme Tecniche per le Costruzioni D.M. 17 gennaio 2018. La struttura (kit) dovrà essere nuova di fabbrica ed in possesso di marcatura CE e relativa Dichiarazione di Prestazione (DOP) emessa in conformità alla Valutazione Tecnica Europea (ETA) rilasciata nel rispetto dell’European Assessment Document (EAD) 340020·00·0106 (che ha sostituito la precedente ETAG 027·2013). Unitamente alla barriera paramassi dovrà essere fornita dal produttore documentazione riportante: · marcatura CE rilasciata a seguito del conseguimento dell'ETA; · dichiarazione di prestazione (DoP) · Benestare tecnico europeo nella sua interezza (ETA) da dove si evincono: altezze residue e massimi allungamenti della barriera in rete durante le prove MEL e SEL; eventuali prescrizioni, di cui tener conto, dovute a varchi laterali e/o rotture di componenti dopo le prove; descrizione e caratteristiche di tutti i materiali componenti la barriera e il gradi di protezione contro l'ossidazione; · tipo di fondazione (per montanti e controventi) e tipo di collegamento delle fondazioni ai controventi; · forze trasmesse agli ancoraggi; · manuale di installazione; · piano di lavorazione e controllo a cui l’impresa che esegue il montaggio dovrà attenersi, compilare e sottoscrivere a fine lavori; · manuale delle manutenzioni. La barriera verrà computata a superficie calcolando lo sviluppo orizzontale della stessa per ogni tratta moltiplicata per l'altezza di intercettazione della barriera secondo l'inclinazione di posa della barriera stessa. Nella presente voce si intendono compresi e compensati gli oneri per la realizzazione dei plinti in c.a. mentre sono esclusi gli oneri per la realizzazione delle fondazioni ed ancoraggi, compensati con le relative voci. |  | Lavori compiuti |  | 0 | 0 | 0
M.05.60.0020.002 | per classe di livello di energia 0 (MEL >= KJ 100) |  | m² | Lavori compiuti | 137.36 | 15.1543 | 1.3272 | 62.5684
M.05.60.0020.005 | per classe di livello di energia 2 (MEL >= KJ 500) | per classe di livello di energia 2 (MEL >= KJ 500) | m² | Lavori compiuti | 156.85 | 21.2069 | 2.0281 | 55.8189
M.05.60.0020.007 | per classe di livello di energia 3 (MEL >= KJ 1000) |  | m² | Lavori compiuti | 162.73 | 20.6323 | 1.6752 | 56.7425
M.05.60.0020.010 | per classe di livello di energia 4 (MEL >= KJ 1500) | per classe di livello di energia 4 (MEL >= KJ 1500) | m² | Lavori compiuti | 185.29 | 15.8546 | 1.2877 | 61.9105
M.05.60.0020.015 | per classe di livello di energia 5 (MEL >= KJ 2000) | per classe di livello di energia 5 (MEL >= KJ 2000) | m² | Lavori compiuti | 222.3 | 13.215 | 1.0733 | 64.7611
M.05.60.0020.020 | per classe di livello di energia 6 (MEL >= KJ 3000) | per classe di livello di energia 6 (MEL >= KJ 3000) | m² | Lavori compiuti | 250.2 | 14.8829 | 0.76299 | 63.4057
M.05.60.0020.025 | per classe di livello di energia 8 (MEL >= KJ 5000) |  | m² | Lavori compiuti | 307.44 | 11.8944 | 0.51717 | 66.6393
M.05.65 | CONSOLIDATORI |  |  | Lavori compiuti |  | 0 | 0 | 0
M.05.65.0005 | CONSOLIDATORI MONOANCORAGGIO | Fornitura e posa in opera di strutture metalliche monoancoraggio del tipo ad ombrello impiegate per il consolidamento attivo di versanti. Tali strutture devono essere prodotte in regime di qualità secondo la norma UNI ISO EN 9001:2015, dimensionate in accordo alle prescrizioni del D.M. 17/01/2018 (Norme Tecniche per le Costruzioni) e provviste di Certificato di Valutazione Tecnica rilasciato dal Consiglio Superiore dei Lavori Pubblici. Ogni struttura dovrà essere costituita schematicamente da: a) struttura principale di sostegno a quattro bracci realizzati con profili in acciaio secondo UNI EN 10219·1:2006 tipo S235J o superiore, reciprocamente collegati a formare una croce di S. Andrea, completi di tutti gli elementi necessari per il collegamento del paramento frontale, di eventuali elementi per il collegamento delle strutture con quelle adiacenti, e di eventuali funi perimetrali e di controvento; b) paramento frontale di contenimento realizzato con pannelli di rete con orditura alternativamente a maglia quadra, romboidale, ad anelli concatenati o altra configurazione equivalente, atta ad impedire il passaggio del materiale di riempimento a monte della struttura. Il paramento può essere realizzato anche tramite sovrapposizione di pannelli con differenti costruzioni purché le dimensioni nominali delle maglie del componente maggiormente selettivo non siano superiori a 80x100 mm. c) elemento centrale di collegamento, realizzato in acciaio secondo UNI EN 10219·1:2006 tipo S235J o superiore; d) sistema di connessione tra l’elemento centrale di collegamento e la fondazione. Ogni singolo componente del consolidatore deve essere rispondente alle rispettive norme di settore e prevedere una protezione anticorrosiva mediante zincatura a caldo secondo UNI EN ISO 1461:2022 e a bagno elettrolitico per le componenti metalliche minori e accessori secondo UNI EN ISO 4042:2022, tale da garantire una vita utile minima del sistema nel suo complesso pari a quanto previsto negli elaborati progettuali. Nella voce si intendono compresi e compensati le operazioni necessarie per il tracciamento della struttura secondo le indicazioni della Direzione dei Lavori, la preparazione del piano di posa a mano e con l’ausilio di mezzi meccanici e tutti gli altri oneri e componenti necessari a garantire il lavoro finito a regola d'arte. Nel prezzo si intende inoltre compresa e compensata la relazione di calcolo redatta da tecnico abilitato che dimostri la rispondenza della struttura alle sollecitazioni indicate negli elaborati progettuali. Tale relazione, gli schemi di montaggio, il piano di manutenzione e il Certificato di Valutazione Tecnica devono essere forniti alla Direzione dei Lavori prima dell'inizio della messa in opera. La Direzione dei Lavori può altresì richiedere eventuale documentazione aggiuntiva ritenuta necessaria per l’accettazione del materiale relativa al sistema nel suo complesso o ad ogni singolo componente, che si intende comunque compresa nel prezzo di fornitura. Sono invece esclusi dalla presente voce gli oneri per la realizzazione degli ancoraggi, gli eventuali maggiori oneri per il trasporto dei consolidatori dal cantiere base fino a qualsiasi quota con l'impiego dell'elicottero per l’impossibilità di accesso al piano di posa con altri mezzi, e l'eventuale riempimento a monte della struttura che andranno compensati con le rispettive voci. I consolidatori verranno computati a superficie calcolando lo sviluppo orizzontale degli stessi moltiplicato per l'altezza utile di consolidamento misurata lungo il paramento. | m² | Lavori compiuti |  | 0 | 0 | 0
M.05.65.0005.011 | spinta di progetto fino a 150 kN | spinta di progetto fino a 150 kN | m² | Lavori compiuti | 246.86 | 2.8534 | 1.1991 | 74.9992
M.05.65.0005.015 | spinta di progetto oltre 150 kN e fino a 300 kN | spinta di progetto oltre 150 kN e fino a 300 kN | m² | Lavori compiuti | 293.13 | 1.4134 | 0.59359 | 77.0443
M.05.65.0005.020 | spinta di progetto oltre 300 kN | spinta di progetto oltre 300 kN | m² | Lavori compiuti | 371.76 | 1.1144 | 0.46804 | 77.4693
M.05.70 | SOVRAPPREZZI E PROVE ORDINATE |  |  | Lavori compiuti |  | 0 | 0 | 0
M.05.70.0010 | SOVRAPPREZZO ALLE OPERE DA ROCCIATORE | Sovrapprezzo alle opere da rocciatore per esecuzione delle stesse ad una altezza superiore a m 40,00 dal piano viabile, a ristoro dei maggiori oneri derivanti dalla necessità di ricorrere all’uso di teleferiche o dell’elicottero per il trasporto delle attrezzature e dei materiali. Il presente sovrapprezzo non può essere applicato alla tariffa allestimento cantiere per lavori aree disagiate . |  | Lavori compiuti
M.05.70.0010.005 | 0.1 |  | x | Testo | 0
M.05.70.0030 | PROVE DI CARICO SU ANCORAGGI GEOTECNICI PASSIVI | Esecuzione in cantiere di prove di carico, preliminari o di collaudo, da eseguire sugli ancoraggi geotecnici passivi. Le prove preliminari e di collaudo sono da eseguire nel numero e nella posizione stabilita dalla direzione dei lavori con le modalità previste dal Capitolato Speciale d'Appalto. Sia per le prove preliminari che per quelle finali il perno utilizzato per agganciare l’asola dovrà essere di dimensioni tali da non provocare deformazioni della stessa. Sarà onere dell’appaltatore fornire i mezzi d’opera per l’esecuzione delle prove: piattaforme o travi ripartitrici del carico sul terreno, cavalletto, pistone e pompa con misuratore certificato della forza esercitata dal pistone, imbraghi ed ancoraggi per sostenere il tutto anche in posizioni fortemente disagiate, perni, strumentazione per la misura della deformazione dell’ancoraggio sotto tiro, mano d’opera e mezzi per trasportare sul posto ed installare le attrezzature e per operare con esse. Ai fini contabili verranno riconosciute solo le prove con esito positivo. |  | Lavori compiuti |  | 0 | 0 | 0
M.05.70.0030.005 | prove di trazione per ancoraggi geotecnici passivi | prove di trazione per ancoraggi geotecnici passivi | cad. | Lavori compiuti | 335.88 | 65.9521 | 13.0999 | 0
M.10 | OPERE FERMANEVE | Ai prezzi di questo capitolo M.10 Opere fermaneve non vanno applicati i sovrapprezzi A.10.05.0005.005, A.10.05.0005.010, A.10.05.0005.015 di cui al capitolo A.10 Sovrapprezzi |  | Lavori compiuti
M.10.20 | STRUTTURE FERMANEVE |  |  | Lavori compiuti
M.10.20.0070 | RETI DA NEVE Dk=3,0 m. | Fornitura e posa in opera, di barriera ferma neve del tipo in pannelli di rete, prodotta in regime di qualità UNI EN ISO 9001:2015. La barriera sarà costituita da puntoni o montanti in tubolare, di acciaio S355 zincato a fuoco, per reti da neve elastiche, aventi altezza pari a m 3.6 circa, disposti ad interasse di m 4.0, con diametro esterno di mm 159 ed interno di mm 147.6 e comunque spessore non inferiore a mm 5.7; i montanti posti alle testate di ogni fila avranno diametro esterno di mm 168.3 ed interno di mm 155.7 e comunque spessore non inferiore a mm 6.3 con altezza di m 3.6 circa. I montanti saranno inoltre dotati alla base di semisfera concava, di acciaio S 355 zincato a fuoco, compresa nella lunghezza dei pali, atta a contenere il perno, anch'esso semisferico, solidale con la piastra bombata di fondazione al fine di costituire una cerniera omnidirezionale. I Puntoni saranno muniti nella parte superiore di n° 2 spine passanti, del diametro di mm 42.4, da inserire in opera nei cinque ordini di fori predisposti sui montanti ad interasse di mm 120, per l'ancoraggio dei controventi e delle reti. Ogni montante sarà inoltre mantenuto in posizione subverticale da controventatura a valle, messa in opera con l'inclinazione evidenziata negli allegati disegni e comunque prescritta all'atto dell'esecuzione dalla D.L., formata con funi del diametro di mm 16 in acciaio zincato, con anima metallica, di classe pari a 1770 N/mm² e resistenza non inferiore a 168 kN, verniciate di colore verde e munite, al fine di assicurarne l'accoppiamento con le spine passanti predisposte sul montante, di un'asola pressata di lunghezza non inferiore a mm 370 chiusa con un manicotto in alluminio pressato con resistenza non inferiore al carico di rottura. Il fissaggio di ogni testa libera del controvento avverrà mediante quattro morsetti in acciaio zincato, UNI EN 13411·5:2009, posizionati in modo tale che il primo formi un'asola che misurata a riposo abbia all'interno lunghezza di mm 250 e gli altri a distanza non inferiore a mm 120 fra di loro, avendo l'avvertenza di lasciare liberi 150·200 mm sulla testa della fune. Fornitura e posa in opera di reti triangolari da neve costituite con funi in fili di acciaio zincati ed anima in acciaio con resistenza di 1770 N/mm2, verniciate con antiruggine di colore verde, aventi, nelle zone non di bordo, fune perimetrale di diametro mm 16 in acciaio zincato, con anima metallica, di classe pari a 1770 N/mm² e resistenza non inferiore a 168 kN, e nelle zone di bordo, fune perimetrale di diametro mm 18 in acciaio zincato, con anima metallica, di classe pari a 1770 N/mm² e resistenza non inferiore a 220 kN verniciate di colore verde e chiuse agli estremi con manicotto in alluminio pressato di resistenza uguale al carico di rottura. La fune costituente la rete, del diametro di mm 8 e della resistenza non inferiore ai 38 kN, sarà intrecciata in modo regolare ed alterno a formare una maglia quadrata di lato 250 mm i cui incroci saranno fissati da borchie a croce non tagliata in acciaio stampato di spessore pari a mm 2, galvanizzate, con spessore minimo 0,015 mm chiuse a pressione. I pannelli saranno di due tipi: · Il pannello principale, i cui vertici inferiori sono rinforzati da redance tubolari zincate, con spessore minimo 0,015 mm, ha base di lunghezza pari a circa 3950 mm e altezza, compresa l'asola superiore di collegamento con il puntone, del diametro di mm 180, di circa mm 3690. · Il pannello secondario, il cui vertice inferiore è rinforzato da una redancia tubolare zincata con spessore minimo 0,015 mm ed i cui vertici superiori sono costituiti da asole, del diametro di mm 180, per il collegamento con il puntone, ha base di lunghezza pari a circa 4000 mm e altezza di circa 3550 mm. Tali reti saranno disposte in maniera da formare una barriera continua disponendo in successione alternata i due tipi di reti, iniziando e terminando la barriera con la rete che ha il vertice in alto. Fornitura e posa in opera di strisce diagonali di ricoprimento, costruite con rete a maglia quadrata di mm 25x25 o da 50x50 di filo di ferro del diametro non inferiore a mm 2.0 a forte zincatura secondo la norma UNI EN 10244·2:2023. Le fasce di rete da mm 25x25 della larghezza di m 0.50 dovranno essere sovrapposte ai pannelli triangolari, in modo tale da garantire una copertura pari al 50 % della superficie totale, mentre in alternativa la rete a maglie 50x50 mm dovrà essere sovrapposta su tutta l'area dei pannelli triangolari e ad essi vincolata solidarmente a mezzo di idonee legature in acciaio zincato. Il numero di legature a metro quadrato e la loro tipologia saranno fissate dalla D.L. in fase di esecuzione dei lavori. Fornitura e posa in opera di fune di rinforzo laterale della rete; tale fune di diametro 22 mm sarà in acciaio zincato ed anima in acciaio con resistenza di 1900 N/mm² e verrà verniciata con antiruggine di colore verde. La fune di rinforzo sarà costituita da un unico tratto recante a metà un'asola chiusa con manicotto in alluminio pressato con resistenza pari al carico di rottura del cavo, da fissare tra le spine passanti già predisposte sui montanti, infilata sui bordi delle sole reti laterali cucendo ogni maglia laterale con la fune perimetrale e chiusa ad ogni estremità mediante infilaggio ad apposito apparecchio di unione dell'ancoraggio a monte con cinque morsetti in acciaio zincato, UNI EN 13411·5:2009, il primo dei quali crei un'asola che misurata a riposo abbia all'interno un diametro di 350 mm e gli altri disposti a 120 mm di distanza fra di loro, avendo l'avvertenza di lasciare liberi 180·230 mm sulla testa della fune. Fornitura e posa in opera di collegamento reti ancoraggio a monte per reti da neve in funi di acciaio zincato ed anima in acciaio di classe 1770 N/mm2, del diametro minimo di 12 mm, e resistenza non inferiore a 100 kN, verniciati con antiruggine verde, che unisca, mediante infilaggio, con almeno 4 avvolgimenti, le redance di tre reti. La fune di collegamento sarà chiusa con 8 morsetti in acciaio con fusione zincata a caldo, UNI EN 13411·5:2009, posizionati a mm 80 l'uno dall'altro avendo l'avvertenza di lasciare liberi mm 80·120 sulle estremità delle funi. E' escluso dal prezzo l'eventuale trasporto dal cantiere di base al cantiere in quota di tutto il materiale costituente la barriera, da computare a parte. |  | Lavori compiuti |  | 0 | 0 | 0
M.10.20.0070.005 |  |  | m | Lavori compiuti | 674.07 | 8.2158 | 0 | 70.8354
M.10.20.0080 | RETI DA NEVE Dk=4,0 m. | Fornitura e posa in opera di barriera ferma neve del tipo in pannelli di rete, prodotta in regime di qualità UNI EN ISO 9001:2015. La barriera sarà costituita da puntoni o montanti in tubolare, di acciaio S 355 zincato a fuoco, per reti da neve elastiche, aventi altezza pari a m 4.7 circa, disposti ad interasse di m 3.5, con diametro esterno di mm 193.7 ed interno di mm 181.1 e comunque spessore non inferiore a mm 6.3; i montanti posti alle testate di ogni fila avranno diametro esterno di mm 219.0 ed interno di mm 206.4 e comunque spessore non inferiore a mm 6.3 con altezza di m 4.7 circa. I montanti saranno inoltre dotati alla base di semisfera concava, di acciaio S 355 zincato a fuoco, compresa nella lunghezza dei pali, atta a contenere il perno, anch'esso semisferico, solidale con la piastra bombata di fondazione al fine di costituire una cerniera omnidirezionale. I Puntoni saranno muniti nella parte superiore di n° 2 spine passanti, del diametro di mm 51, da inserire in opera nei cinque ordini di fori predisposti sui montanti ad interasse di mm 120, per l'ancoraggio dei controventi e delle reti. Ogni montante sarà inoltre mantenuto in posizione subverticale da controventatura a valle, messa in opera con l'inclinazione evidenziata negli allegati disegni e comunque prescritta all'atto dell'esecuzione dalla D.L., formata con funi del diametro di mm 18 in acciaio zincato, con anima metallica, di classe pari a 1770 N/mm² e resistenza non inferiore a 220 kN, verniciate di colore verde e munite, al fine di assicurarne l'accoppiamento con le spine passanti predisposte sul montante, di un'asola pressata di lunghezza non inferiore a mm 370 chiusa con un manicotto in alluminio pressato con resistenza non inferiore al carico di rottura. Il fissaggio di ogni testa libera del controvento avverrà mediante quattro morsetti in acciaio zincato, tab. UNI EN 13411, posizionati in modo tale che il primo formi un'asola che misurata a riposo abbia all'interno lunghezza di mm 250 e gli altri a distanza non inferiore a mm 120 fra di loro, avendo l'avvertenza di lasciare liberi 150·200 mm sulla testa della fune. Fornitura e posa in opera di reti triangolari da neve costituite con funi in fili di acciaio zincati ed anima in acciaio con resistenza di 1770 N/mm2, verniciate con antiruggine di colore verde , aventi, nelle zone non di bordo, fune perimetrale di diametro mm 18 in acciaio zincato, con anima metallica, di classe pari a 1770 N/mm² e resistenza non inferiore a 220 kN, e nelle zone di bordo, fune perimetrale di diametro mm 18 in acciaio zincato, con anima metallica, di classe pari a 1770 N/mm² e resistenza non inferiore a 220 kN verniciate di colore verde e chiuse agli estremi con manicotto in alluminio pressato di resistenza uguale al carico di rottura. La fune costituente la rete, del diametro di mm 8 e della resistenza non inferiore ai 38 kN, sarà intrecciata in modo regolare ed alterno a formare una maglia quadrata di lato 250 mm i cui incroci saranno fissati da borchie a croce non tagliata in acciaio stampato di spessore pari a mm 2, galvanizzate, con spessore minimo 0,015 mm chiuse a pressione. I pannelli saranno di due tipi: · Il pannello principale, i cui vertici inferiori sono rinforzati da redance tubolari zincate, con spessore minimo 0,015 mm ed il cui vertice superiore è completo di asola per il fissaggio al puntone; · Il pannello secondario, il cui vertice inferiore è rinforzato da una redancia tubolare zincata con spessore minimo 0,015 mm ed i cui vertici superiori sono costituiti da asole, del diametro di mm 180, per il collegamento con il puntone; Tali reti saranno disposte in maniera da formare una barriera continua disponendo in successione alternata i due tipi di reti, iniziando e terminando la barriera con la rete che ha il vertice in alto. Fornitura e posa in opera di strisce diagonali di ricoprimento, costruite con rete a maglia quadrata di mm 25x25 o da 50x50 mm di filo di ferro del diametro non inferiore a mm 2.0 a forte zincatura secondo la norma UNI EN 10244·2:2023. Le fasce di rete da 25x25 della larghezza di m 0.50 dovranno essere sovrapposte ai pannelli triangolari, in modo tale da garantire una copertura pari al 50 % della superficie totale, mentre in alternativa la rete a maglie 50x50 mm dovrà essere sovrapposta su tutta l'area dei pannelli triangolari e ad essi vincolata solidarmente a mezzo di idonee legature in acciaio zincato. Il numero di legature a metro quadrato e la loro tipologia saranno fissate dalla D.L. in fase di esecuzione dei lavori. Fornitura e posa in opera di fune di rinforzo laterale della rete; tale fune di diametro 22 mm sarà in acciaio zincato ed anima in acciaio con resistenza di 1900 N/mm² e verrà verniciata con antiruggine di colore verde. La fune di rinforzo sarà costituita da un unico tratto recante a metà un'asola chiusa con manicotto in alluminio pressato con resistenza pari al carico di rottura del cavo, da fissare tra le spine passanti già predisposte sui montanti, infilata sui bordi delle sole reti laterali cucendo ogni maglia laterale con la fune perimetrale e chiusa ad ogni estremità mediante infilaggio ad apposito apparecchio di unione dell'ancoraggio a monte con cinque morsetti in acciaio zincato, UNI EN 13411·5:2009, il primo dei quali crei un'asola che misurata a riposo abbia all'interno un diametro di 350 mm e gli altri disposti a 120 mm di distanza fra di loro, avendo l'avvertenza di lasciare liberi 180·230 mm sulla testa della fune. Fornitura e posa in opera di collegamento reti ancoraggio a monte per reti da neve in funi di acciaio zincato ed anima in acciaio di classe 1770 N/mm2, del diametro minimo di 12 mm per gli elementi interni e di diametro minimo di 14 mm per gli elementi marginali, verniciati con antiruggine verde, che unisca, mediante infilaggio, con almeno 4 avvolgimenti, le redance di tre reti. La fune di collegamento sarà chiusa con 8 morsetti in acciaio con fusione zincata a caldo, UNI EN 13411·5:2009, posizionati a mm 80 l'uno dall'altro avendo l'avvertenza di lasciare liberi mm 80·120 sulle estremità delle funi. E' escluso dal prezzo l'eventuale trasporto dal cantiere di base al cantiere in quota di tutto il materiale costituente la barriera, da computare a parte. |  | Lavori compiuti |  | 0 | 0 | 0
M.10.20.0080.005 |  |  | m | Lavori compiuti | 921.06 | 6.1081 | 0 | 72.9431
M.10.20.0106 | RASTRELLIERE DA NEVE INTERNE | Fornitura e posa in opera delle rastrelliere da neve secondo disegno particolareggiato, costituite da tondi di legname di larice scortecciati, secondo le seguenti specifiche: • 1 longherina diam. minimo 28 cm, lunghezza m 4.00; • 1 soglia diam. minimo 20 cm, lunghezza m 4.00; • 2 puntoni diam. minimo 20 cm, lunghezza m 4.00; • 8 travetti diam. minimo 14 cm e lunghezza m 3.50, • 2 travetti diam. minimo 22 cm e lunghezza m 3.50; • 4 controventi, realizzati con metà diam. minimo 14 cm, lunghezza 1,45 m. Sul legname, che dovrà essere privo di difetti che ne possono compromettere la resistenza e durata, è ammessa, nei diametri medi di estremità, una tolleranza massima del 5/1000 della lunghezza. L'ancoraggio della soglia sulla sede ricavata dagli scavi avverrà mediante l'infissione verticale per almeno 100 cm di pali in ferro a T 60/60/7 mm, in presenza di terreno sciolto; la soglia andrà solidarizzata alle puntazze mediante una fune d'acciaio AMZ diam. 10 mm. In presenza di roccia, l'ancoraggio verrà realizzato con spezzoni di fune d'acciaio AMZ diam. 10 mm cementata in fori con malta dosata a 600 kg di cemento R325 per metro cubo di impasto. L'assemblaggio dei vari componenti la rastrelliera secondo specifiche tecniche con fornitura e impiego di chioderia zincata da carpenteria di diametro e lunghezza adeguatamente dimensionati e con l'uso di bande o regge in ferro, i vari angoli fra gli elementi, le lunghezze dei puntoni e l'ubicazione degli stessi dovranno essere determinati mediante l'uso di una opportuna dima. Sono comprese le sistemazioni del terreno previo accurato reinterro della soglia e della base dei puntoni, utilizzando tutto il materiale di risulta degli scavi, il decespugliamento mediante taglio raso del cespuglione infestante e l'accatastamento secondo quanto prescritto dalla D.L.; sono inoltre da intendersi inclusi nei presenti prezzi la fornitura al cantiere di base e la posa in opera del materiale metallico non precisato necessario alla realizzazione delle rastrelliere in legno e l'impregnazione del tondame con prodotti atti a garantirne la protezione da funghi e microorganismi per la parte a diretto contatto con il terreno, il tutto a regola d'arte ed eseguito secondo gli ordini della D.L. E' escluso dal prezzo il trasporto dal cantiere di base al cantiere in quota di tutto il materiale costituente la rastrelliera, nonché la realizzazione delle fondazioni dei puntoni di sostegno di valle. | m | Lavori compiuti |  | 0 | 0 | 0
M.10.20.0106.005 | rastrelliere da neve interne |  | m | Lavori compiuti | 356.52 | 12.2156 | 7.5471 | 59.2898
M.10.20.0108 | RASTRELLIERE DA NEVE ESTERNE | Fornitura e posa in opera delle rastrelliere da neve secondo disegno particolareggiato, costituite da tondi di legname di larice scortecciati, secondo le seguenti specifiche: • 1 longherina diam. minimo 30 cm, lunghezza m 4.00; • 1 soglia diam. minimo 20 cm, lunghezza m 4.00; • 2 puntoni diam. minimo 22 cm, lunghezza m 4.00; • 4 travetti diam. minimo 14 cm e lunghezza m 3,50; • 6 travetti diam. minimo 22 cm e lunghezza m 3,50; • 4 controventi, realizzati con metà diam. minimo 14 cm, lunghezza 1,45 m. Sul legname, che dovrà essere privo di difetti che ne possono compromettere la resistenza e durata, è ammessa, nei diametri medi di estremità, una tolleranza massima del 5/1000 della lunghezza. L'ancoraggio della soglia sulla sede ricavata dagli scavi avverrà mediante l'infissione verticale per almeno 100 cm di pali in ferro a T 60/60/7 mm, in presenza di terreno sciolto; la soglia andrà solidarizzata alle puntazze mediante una fune d'acciaio AMZ diam. 10 mm. In presenza di roccia, l'ancoraggio verrà realizzato con spezzoni di fune d'acciaio AMZ diam. 10 mm cementata in fori con malta dosata a 600 kg di cemento R325 per metro cubo di impasto. L'assemblaggio dei vari componenti la rastrelliera secondo specifiche tecniche con fornitura e impiego di chioderia zincata da carpenteria di diametro e lunghezza adeguatamente dimensionati e con l'uso di bande o regge in ferro, i vari angoli fra gli elementi, le lunghezze dei puntoni e l'ubicazione degli stessi dovranno essere determinati mediante l'uso di una opportuna dima. Sono comprese le sistemazioni del terreno previo accurato reinterro della soglia e della base dei puntoni, utilizzando tutto il materiale di risulta degli scavi, il decespugliamento mediante taglio raso del cespuglione infestante e l'accatastamento secondo quanto prescritto dalla D.L.; sono inoltre da intendersi inclusi nei presenti prezzi la fornitura al cantiere di base e la posa in opera del materiale metallico non precisato necessario alla realizzazione delle rastrelliere in legno e l'impregnazione del tondame con prodotti atti a garantirne la protezione da funghi e microorganismi per la parte a diretto contatto con il terreno, il tutto a regola d'arte ed eseguito secondo gli ordini della D.L. E' escluso dal prezzo il trasporto dal cantiere di base al cantiere in quota di tutto il materiale costituente la rastrelliera, nonché la realizzazione delle fondazioni dei puntoni di sostegno di valle. | m | Lavori compiuti |  | 0 | 0 | 0
M.10.20.0108.005 | rastrelliere da neve esterne |  | m | Lavori compiuti | 405.86 | 10.7305 | 6.6296 | 61.6912
M.10.20.0120 | PIASTRE C.A. | Esecuzione di fondazioni in calcestruzzo, dosato a quintali kg 300 di cemento del tipo R325 per m³ d'impasto, per puntoni delle rastrelliere da neve; tali fondazioni saranno armate con 2+2 staffe diam. 10 e correnti inferiori e superiori come evidenziato nelle tavole dei particolari esecutivi. |  | Lavori compiuti
M.10.20.0120.005 |  |  | cad. | Lavori compiuti | 37.55
M.10.20.0140 | PIASTRE DI FONDAZIONE IN ACCIAIO PER RASTRELLIERE INTERNE | Fornitura e posa in opera di piastre di fondazione in acciaio S355 per i puntoni delle rastrelliere da neve, delle dimensioni minime di mm 850x850, di spessore non inferiore ai 10 mm, compresa opportuna bombatura centrale circolare con diametro di 340 mm e freccia di 42 mm circa, compresa piegatura a 90° degli angoli della piastra sporgenti sotto la stessa di circa 63 mm, per l'ammorsamento nel terreno, compreso tondino centrale appuntito da mm 20x220 per il fissaggio del puntone. E' altresì compresa la catramatura della piastra metallica ed ogni altro onere per dare il lavoro finito a regola d'arte. E' escluso dal prezzo il trasporto delle piastre dal cantiere di base al cantiere in quota. | cad. | Lavori compiuti |  | 0 | 0 | 0
M.10.20.0140.005 | Piastre di fondazione in acciaio per rastrelliere interne 850x850 mm |  | cad. | Lavori compiuti | 151.45 | 4.5705 | 0 | 74.48
M.10.20.0150 | PIASTRE DI FONDAZIONE IN ACCIAIO PER RASTRELLIERE ESTERNE | Fornitura e posa in opera di piastre di fondazione in acciaio S355 per i puntoni delle rastrelliere da neve, delle dimensioni minime di mm 1000x1500, di spessore non inferiore ai 10 mm, compresa opportuna bombatura centrale circolare con diametro di 340 mm e freccia di 42 mm circa, compresa piegatura a 90° degli angoli della piastra sporgenti sotto la stessa di circa 63 mm, per l'ammorsamento nel terreno, compreso tondino centrale appuntito da mm 20x220 per il fissaggio del puntone. E' altresì compresa la catramatura della piastra metallica ed ogni altro onere per dare il lavoro finito a regola d'arte. E' escluso dal prezzo il trasporto dal cantiere di base al cantiere in quota delle piastre. | cad. | Lavori compiuti |  | 0 | 0 | 0
M.10.20.0150.005 | Piastre di fondazione per rastrelliere esterne 1000x1500 mm |  | cad. | Lavori compiuti | 270.36 | 2.5603 | 0 | 76.4906
O | BIOEDILIZIA |  |  |  |  | 0 | 0 | 0
O.02 | OPERE DI BIOEDILIZIA · DEMOLIZIONI | Indicazioni Bio per requisiti di Bioedilizia da applicare agli articoli corrispondenti del listino opere edili B.02 opere da imprenditore edile · demolizioni e movimenti terra a miglioramento delle qualità bio compatibili, non disponibili. |  |  |  | 0 | 0 | 0
O.02.10 | LAVORI COMPIUTI · DEMOLIZIONI E RIMOZIONI | METODI PER LA MISURAZIONE DELLE OPERE I metodi di misurazione delle voci del presente capitolo sono quelli dei Capitolati speciali tipo per appalti di lavori edilizi in uso presso la P.A.T., con le seguenti precisazioni che assumono carattere prevalente. MANUFATTI I prezzi per la demolizione dei manufatti si applicano al volume effettivo delle strutture demolite. La misurazione dei solai si intende effettuata al grezzo della struttura di perimetro, escluso quindi l'appoggio o l'incastro delle strutture stesse. CONTROSOFFITTI I controsoffitti in legno sono computati a m² secondo la superficie effettiva misurata in piano. |  | Costo materiali fc |  | 0 | 0 | 0
O.02.10.0005 | DEMOLIZIONE MANUFATTI BIO COMPATIBILI | Bio Demolizione di parti o dell’intero edificio, di strutture esterne o interne, verticali od orizzontali bio compatibili di spessore qualsiasi, eseguita anche in breccia, compresi gli intonaci e gli eventuali rivestimenti bio compatibili di qualsiasi tipo. Nel prezzo si intendono compresi e compensati gli oneri per l’abbassamento, l’accatastamento del materiale giudicato recuperabile dalla D.L. che rimarrà di proprietà dell’Amm.ne appaltante, lo sgombero, la raccolta differenziata del materiale di risulta, il carico, lo scarico, la separazione e il conferimento dei materiali di risulta in centri autorizzati al recupero dei materiali, alla termovalorizzazione o in campi di coltura secondo la tipologia dei materiali e quant’altro necessario per dare il lavoro finito a regola d’arte. |  | Costo materiali fc |  | 0 | 0 | 0
O.02.10.0005.005 | parziale |  | m³ | Costo materiali fc | 89.35 | 71.1024 | 0.82932 | 1.9183
O.02.10.0005.010 | totale |  | m³ | Costo materiali fc | 103.81 | 71.6761 | 1.2417 | 1.6511
O.02.10.0010 | DEMOLIZIONE CONTROSOFFITTI IN LEGNO BIO·COMPATIBILI | Bio Demolizione parziale o totale di controsoffitti in legno bio compatibili. Nel prezzo si intendono compresi e compensati gli oneri per l’abbassamento, l’accatastamento del materiale giudicato recuperabile dalla D.L. che rimarrà di proprietà dell’Amm.ne appaltante, lo sgombero, la raccolta differenziata del materiale di risulta, il carico, lo scarico, la separazione e il conferimento dei materiali di risulta in centri autorizzati al recupero dei materiali, alla termovalorizzazione o in campi di coltura secondo la tipologia dei materiali, e quant’altro necessario per dare il lavoro finito a regola d’arte. |  | Costo materiali fc |  | 0 | 0 | 0
O.02.10.0010.005 | parziale o totale |  | m² | Costo materiali fc | 23.75 | 66.8716 | 9.4947 | 0.72
O.04 | OPERE DI BIOEDILIZIA · STRUTTURE PORTANTI VERTICALI ESTERNE E INTERNE | Indicazioni Bio per requisiti di Bioedilizia da applicare agli articoli corrispondenti del listino opere edili B.04 opere da imprenditore edile – edilizia strutturale a miglioramento delle qualità bio compatibil: · certificazioni per materie prime derivate da coltivazioni gestite in modo sostenibile; · certificazioni PEFC o FSC o equivalenti con riferimento alla Catena di Custodia (C.o.C. · Chain of Custody) per tutti i prodotti in legno e suoi derivati; · assenza o limitazioni dei COV, con esclusione dei COV naturali (n VOC) quali terpeni, terpenoidi, pineni, limoneni, ecc., con riferimento e nel rispetto dei CAM DM 11·10·2017, punto 2.3.5.5 Emissioni dei materiali; (vedi Avvertenze per l’utilizzo nelle premesse) · zona di produzione entro i 150 km secondo i criteri di settore o se non possibile nella zona più vicina al cantiere; · assemblaggi eseguiti a secco o con collanti naturali bio compatibili; · assenza di trattamento di finitura o trattamento con vernici, impregnanti e prodotti bio compatibili, termotrattamento per il legno (termowood) contro funghi e marcimento e trattamenti con ossidazione e corten per i metalli; · elementi in legno massiccio giuntati / assemblati a secco o con collanti bio compatibili. |  | Costo materiali fc |  | 0 | 0 | 0
O.04.10 | LAVORI COMPIUTI · STRUTTURE VERTICALI ESTERNE E INTERNE | Calcolo delle superfici: non saranno computate le superfici di porte o di aperture a tutta altezza che interrompano completamente la parete. Il sovrapprezzo espresso in percentuale va calcolato applicando la percentuale al prezzo dell’articolo. In caso di variazioni in aumento dello spessore di un articolo, nella voce di listino la percentuale di sovrapprezzo è riferita ad uno specifico incremento di spessore; in caso di incrementi di spessore di valore diverso, il sovrapprezzo va determinato in proporzione. |  | Costo materiali fc |  | 0 | 0 | 0
O.04.10.0005 | PARETE IN LEGNO A TELAIO | Bio fornitura in cantiere e posa in opera di struttura portante verticale a telaio prefabbricata o eseguita in opera, costituita da ordine semplice o ripartito di montanti e traversi di legno massello o giuntato e controventatura; la struttura dovrà essere in possesso delle seguenti caratteristiche tecniche debitamente certificate dall’appaltatore e accettate dalla d.l.: legno di conifera di qualità statica minimo c24, umidità del legno pari o inferiore al 15%, proveniente da gestione forestale sostenibile (gfs) con certificazione di catena di custodia secondo lo schema pefc, fsc o equivalente, con marcatura ce per i prodotti da costruzione e relativa dichiarazione di prestazione (dop) come previsto dal regolamento eu n. 305/2011, dimensionato secondo le ntc per materiali strutturali in vigore. Le pareti sono realizzate con telaio costituito da elementi di sezione 6 per 12 cm, con montanti disposti ad interasse di circa 60 cm, giuntati a secco con giunzioni di legno o metalliche e controventate strutturalmente nel loro piano, su di un lato o da ambo i lati, con tavolato grezzo di conifera inclinato a circa 45° o con pannelli bio compatibili, fissati al telaio con giunzioni metalliche. Nel prezzo si intendono compresi e compensati gli oneri per la formazione di vani per porte e finestre, gli architravi e le spallette, la formazione e il disfacimento dei piani di lavoro interni, il taglio, lo sfrido, la posa in opera comprensiva di eventuali lavorazioni di incastro e accostamento e degli oneri per i collegamenti verticali e al piede. Il prodotto deve essere accompagnato dai disegni costruttivi di cantiere e dalle istruzioni di montaggio da approvare da parte della D.L.. Sono compresi nel prezzo gli oneri per il trasporto e la movimentazione nell’ambito di cantiere, il montaggio a cura di personale specializzato e ogni altra prestazione compreso il controllo e accettazione di elaborati costruttivi forniti dal produttore o dal progettista, gli eventuali piani di lavoro, la separazione e il conferimento dei materiali di risulta in centri autorizzati al recupero dei materiali, alla termovalorizzazione o in campi di coltura secondo la tipologia dei materiali, l'uso di specifiche tecniche dei componenti edilizi e di cantiere, nonché di procedure tecniche, in sintonia con quanto previsto dal DM 24/12/2015 e ss.mm.ii. in materia di Criteri Ambientali Minimi come da vigenti normative in materia e quant’altro per dare il lavoro finito a regola d’arte secondo i protocolli di montaggio stabiliti nel C.S.A. o dalla D.L.. Non sono compresi nel prezzo la coibentazione e i paramenti esterni di finitura. Tutti i certificati del prodotto devono essere consegnati alla D.L.. |  | Costo materiali fc |  | 0 | 0 | 0
O.04.10.0005.005 | controventata provvisoriamente spessore 12 cm |  | m² | Costo materiali fc | 48.75 | 7.5918 | 1.0441 | 70.4205
O.04.10.0005.010 | controventata con tavolato grezzo di conifera inclinato a circa 45° su di un lato spessore 12 cm |  | m² | Costo materiali fc | 59.85 | 6.1838 | 0.85046 | 72.0134
O.04.10.0005.015 | controventata con tavolato grezzo di conifera inclinato a circa 45° su due lati spessore 12 cm |  | m² | Costo materiali fc | 70.94 | 5.2171 | 0.71751 | 73.1181
O.04.10.0005.020 | controventata con pannelli bio compatibili su di un lato, interno o esterno spessore 12 cm |  | m² | Costo materiali fc | 66.31 | 5.5814 | 0.76761 | 72.704
O.04.10.0005.025 | controventata con pannelli bio compatibili su due lati |  | m² | Costo materiali fc | 84.79 | 4.3649 | 0.60031 | 74.0889
O.04.10.0005.030 | 8,50% di sovrapprezzo per ogni aumento di 2 cm dello spessore della parete da 12 cm |  |  | Costo materiali fc | 0 | 0 | 0 | 0
O.04.10.0010 | PARETE IN LEGNO A TELAIO CON BALLE DI PAGLIA | Bio Fornitura in cantiere e posa in opera di struttura portante verticale a telaio prefabbricata o eseguita in opera, costituita da ordine semplice o ripartito di montanti e traversi di legno massello o giuntato e controventatura; la struttura dovrà essere in possesso delle seguenti caratteristiche tecniche debitamente certificate dall’Appaltatore e accettate dalla D.L.: legno di conifera di qualità statica minimo C24, umidità del legno pari o inferiore al 15%, proveniente da gestione forestale sostenibile (GFS) con certificazione di catena di custodia secondo lo schema PEFC, FSC o equivalente, con marcatura CE per i prodotti da costruzione e relativa dichiarazione di prestazione (DOP) come previsto dal regolamento EU n. 305/2011, dimensionato secondo le NTC per materiali strutturali in vigore . Le pareti sono realizzate con telaio costituito da elementi di sezione idonea al tamponamento con balle di paglia con umidità relativa massima 15%, proveniente da coltura biologica di spessore grezzo uguale o superiore a 30 cm, giuntati a secco con giunzioni di legno o metalliche e controventate strutturalmente nel loro piano, su di un lato o da ambo i lati, con tavolato grezzo di conifera inclinato a circa 45° o con pannelli bio compatibili, fissati al telaio con giunzioni metalliche. Le balle di paglia dovranno essere in possesso delle seguenti caratteristiche tecniche debitamente certificate dall’Appaltatore e accettate dalla D.L.: densità circa 100 kg/m³, conduttività termica massima 0,05 W/(mK), classe di reazione al fuoco E secondo UNI EN 13501·1, con certificazione ETA, marcatura CE e dichiarazione delle prestazioni DOP secondo quanto previsto dal regolamento EU 305/2011. Posa in opera del tamponamento a secco per gravità o con legatura di malta di argilla, filo di ferro o corde vegetali, a elementi sfalsati per un’altezza grezza netta interna fino a 3.50 m, stuccatura e sigillatura dei giunti di accostamento delle balle di paglia eseguita con malta di calce o argilla. Nel prezzo si intendono compresi e compensati gli oneri per il taglio, lo sfrido, la formazione di riquadrature per vani di porte e finestre, gli architravi e le spallette, la formazione e il disfacimento dei piani di lavoro interni, il carico, lo scarico, la separazione e il conferimento dei materiali di risulta in centri autorizzati al recupero dei materiali, alla termovalorizzazione o in campi di coltura secondo la tipologia dei materiali, l'uso di specifiche tecniche dei componenti edilizi e di cantiere, nonché di procedure tecniche, in sintonia con quanto previsto dal DM 24/12/2015 e ss.mm.ii. in materia di Criteri Ambientali Minimi come da vigenti normative in materia e quanto altro necessario per dare il lavoro finito a regola d’arte secondo i protocolli di montaggio stabiliti nel C.S.A o dalla D.L.. Non sono compresi nel prezzo i paramenti esterni di finitura. Tutti i certificati del prodotto devono essere consegnati alla D.L.. |  | Costo materiali fc |  | 0 | 0 | 0
O.04.10.0010.005 | controventata provvisoriamente spessore 30 cm |  | m² | Costo materiali fc | 139.92 | 7.6336 | 0.36378 | 71.0549
O.04.10.0010.010 | controventata con tavolato grezzo di conifera inclinato a circa 45° su di un lato spessore 30 cm |  | m² | Costo materiali fc | 151.02 | 7.0726 | 0.33704 | 71.6395
O.04.10.0010.015 | controventata con tavolato grezzo di conifera inclinato a circa 45° su due lati spessore 30 cm |  | m² | Costo materiali fc | 162.11 | 6.5887 | 0.31398 | 72.1485
O.04.10.0010.020 | controventata con pannelli bio compatibili su di un lato, interno o esterno spessore 30 cm |  | m² | Costo materiali fc | 157.48 | 6.7824 | 0.32322 | 71.9456
O.04.10.0010.025 | controventata con pannelli bio compatibili su due lati spessore 30 cm |  | m² | Costo materiali fc | 175.96 | 6.0701 | 0.28927 | 72.6927
O.04.10.0010.030 | 9,40% di sovrapprezzo per ogni aumento di 5 cm dello spessore della parete da 30 cm compresa isolazione |  |  | Costo materiali fc | 0 | 0 | 0 | 0
O.04.10.0015 | PARETE IN LEGNO A TELAIO CON BLOCCHI DI CALCE E CANAPA | Bio Fornitura in cantiere e posa in opera di struttura portante verticale a telaio prefabbricata o eseguita in opera, costituita da ordine semplice o ripartito di montanti e traversi di legno massello o giuntato ed eventuale controventatura; la struttura dovrà essere in possesso delle seguenti caratteristiche tecniche debitamente certificate dall’Appaltatore e accettate dalla D.L.: legno di conifera di qualità statica minimo C24, umidità del legno pari o inferiore al 15%, proveniente da gestione forestale sostenibile (GFS) con certificazione di catena di custodia secondo lo schema PEFC, FSC o equivalente, con marcatura CE per i prodotti da costruzione e relativa dichiarazione di prestazione (DOP) come previsto dal regolamento EU n. 305/2011, dimensionato secondo le NTC per materiali strutturali in vigore. Le pareti sono realizzate con telaio costituito da elementi di sezione idonea al tamponamento, eseguito con blocchi di calce e canapa a lati dritti o battentati, di spessore grezzo uguale o superiore a 24 cm, giuntati a secco con giunzioni di legno o metalliche e controventate strutturalmente nel loro piano, su di un lato o da ambo i lati, con tavolato grezzo di conifera inclinato a circa 45° o con pannelli bio compatibili, fissati al telaio con giunzioni metalliche. I blocchi di calce e canapa dovranno essere in possesso delle seguenti caratteristiche tecniche debitamente certificate dall’Appaltatore e accettate dalla D.L.: densità ca. 330 kg/m³, conduttività termica massima 0,07 W/(mK), reazione al fuoco classe A1 secondo UNI EN 13501·1. Posa in opera del tamponamento con giunti sfalsati per un’altezza grezza netta interna fino a 3.50 m, stuccatura e sigillatura dei giunti di accostamento dei blocchi eseguita con malta di calce idraulica naturale. Nel prezzo si intendono compresi e compensati gli oneri per il taglio, lo sfrido, la formazione di riquadrature per vani di porte e finestre, gli architravi e le spallette, la formazione e il disfacimento dei piani di lavoro interni, il carico, lo scarico, la separazione e il conferimento dei materiali di risulta in centri autorizzati al recupero dei materiali, alla termovalorizzazione o in campi di coltura secondo la tipologia dei materiali, l'uso di specifiche tecniche dei componenti edilizi e di cantiere, nonché di procedure tecniche, in sintonia con quanto previsto dal DM 24/12/2015 e ss.mm.ii. in materia di Criteri Ambientali Minimi come da vigenti normative in materia e quanto altro necessario per dare il lavoro finito a regola d’arte secondo i protocolli di montaggio stabiliti nel C.S.A o dalla D.L.. Non sono compresi nel prezzo i paramenti esterni di finitura. Tutti i certificati del prodotto devono essere consegnati alla D.L.. |  | Costo materiali fc |  | 0 | 0 | 0
O.04.10.0015.005 | controventata provvisoriamente spessore 24 cm |  | m² | Costo materiali fc | 193.02 | 5.5336 | 0.2637 | 73.2515
O.04.10.0015.010 | controventata con tavolato grezzo di conifera inclinato a circa 45° su di un lato spessore 24 cm |  | m² | Costo materiali fc | 204.11 | 5.233 | 0.24938 | 73.5682
O.04.10.0015.015 | controventata con tavolato grezzo di conifera inclinato a circa 45° su due lati spessore 24 cm |  | m² | Costo materiali fc | 215.19 | 4.9635 | 0.23654 | 73.851
O.04.10.0015.020 | controventata con pannelli bio compatibili su di un lato spessore 24 cm |  | m² | Costo materiali fc | 210.57 | 5.0724 | 0.24172 | 73.7379
O.04.10.0015.025 | controventata con pannelli bio compatibili su due lati spessore 24 cm |  | m² | Costo materiali fc | 229.06 | 4.663 | 0.22221 | 74.164
O.04.10.0015.030 | 5,80% di sovrapprezzo per ogni aumento di 2 cm dello spessore della parete da 24 cm compresa isolazione |  |  | Costo materiali fc | 0 | 0 | 0 | 0
O.04.10.0020 | PARETE IN LEGNO A TELAIO CON BLOCCHI DI ARGILLA | Bio Fornitura in cantiere e posa in opera di struttura portante verticale a telaio prefabbricata o eseguita in opera, costituita da ordine semplice o ripartito di montanti e traversi di legno massello o giuntato ed eventuale controventatura; la struttura dovrà essere in possesso delle seguenti caratteristiche tecniche debitamente certificate dall’Appaltatore e accettate dalla D.L.: legno di conifera di qualità statica minimo C24, umidità del legno pari o inferiore al 15%, proveniente da gestione forestale sostenibile (GFS) con certificazione di catena di custodia secondo lo schema PEFC, FSC o equivalente, con marcatura CE per i prodotti da costruzione e relativa dichiarazione di prestazione (DOP) come previsto dal regolamento EU n. 305/2011, dimensionato secondo le NTC per materiali strutturali in vigore. Le pareti sono realizzate con telaio costituito da elementi di sezione idonea al tamponamento, con blocchi di argilla eventualmente additivati con ?bre di legno prodotti con scarti di segherie di conifera o vegetali quali paglia, canapa, pula di riso od altre, a lati dritti o battentati, di spessore grezzo uguale o superiore a 23 cm, giuntati a secco con giunzioni di legno o metalliche e controventate strutturalmente nel loro piano, su di un lato o da ambo i lati, con tavolato grezzo di conifera inclinato a circa 45° o con pannelli bio compatibili, fissati al telaio con giunzioni metalliche . I blocchi di argilla dovranno essere in possesso delle seguenti caratteristiche tecniche debitamente certificate dall’Appaltatore e accettate dalla D.L.: densità ca. 1.450 kg/m³, conduttività termica massima 0,25 W/(mK), reazione al fuoco classe A1 secondo UNI EN 13501·1. Posa in opera del tamponamento anche a più strati con giunti sfalsati per un’altezza grezza netta interna fino a 3.50 m, stuccatura e sigillatura dei giunti di accostamento dei blocchi e rasatura di livellamento eseguita con argilla. Nel prezzo si intendono compresi e compensati gli oneri per il taglio, lo sfrido, la formazione di riquadrature per vani di porte e finestre, gli architravi e le spallette, la formazione e il disfacimento dei piani di lavoro interni, il carico, lo scarico, la separazione e il conferimento dei materiali di risulta in centri autorizzati al recupero dei materiali, alla termovalorizzazione o in campi di coltura secondo la tipologia dei materiali, l'uso di specifiche tecniche dei componenti edilizi e di cantiere, nonché di procedure tecniche, in sintonia con quanto previsto dal DM 24/12/2015 e ss.mm.ii. in materia di Criteri Ambientali Minimi come da vigenti normative in materia e quanto altro necessario per dare il lavoro finito a regola d’arte secondo i protocolli di montaggio stabiliti nel C.S.A o dalla D.L.. Non sono compresi nel prezzo i paramenti esterni di finitura. Tutti i certificati del prodotto devono essere consegnati alla D.L.. |  | Costo materiali fc |  | 0 | 0 | 0
O.04.10.0020.005 | controventata provvisoriamente spessore 23 cm |  | m² | Costo materiali fc | 240.64 | 4.4386 | 0.21152 | 74.4016
O.04.10.0020.010 | controventata con tavolato grezzo di conifera inclinato a circa 45° su di un lato spessore 23 cm |  | m² | Costo materiali fc | 251.74 | 4.2429 | 0.20219 | 74.6048
O.04.10.0020.015 | controventata con tavolato grezzo di conifera inclinato a circa 45° su due lati spessore 23 cm |  | m² | Costo materiali fc | 262.83 | 4.0638 | 0.19366 | 74.7936
O.04.10.0020.020 | controventata con pannelli bio compatibili su di un lato spessore 23 |  | m² | Costo materiali fc | 258.2 | 4.1367 | 0.19713 | 74.7173
O.04.10.0020.025 | controventata con pannelli bio compatibili su due lati spessore 23 cm |  | m² | Costo materiali fc | 276.68 | 3.8604 | 0.18397 | 75.0072
O.04.10.0020.030 | 7,90% di sovrapprezzo per ogni aumento di 2 cm dello spessore della parete in legno a telaio con blocchi di argilla da 23 cm compresa isolazione |  |  | Costo materiali fc | 0 | 0 | 0 | 0
O.04.10.0025 | PARETE IN LEGNO A TELAIO CON PISE’ IN ARGILLA E FIBRE VEGETALI | Bio Fornitura in cantiere e posa in opera di struttura portante verticale a telaio prefabbricata o eseguita in opera, costituita da ordine semplice o ripartito di montanti e traversi di legno massello o giuntato e controventatura; la struttura dovrà essere in possesso delle seguenti caratteristiche tecniche debitamente certificate dall’Appaltatore e accettate dalla D.L.: legno di conifera di qualità statica minimo C24, umidità del legno pari o inferiore al 15%, proveniente da gestione forestale sostenibile (GFS) con certificazione di catena di custodia secondo lo schema PEFC, FSC o equivalente, con marcatura CE per i prodotti da costruzione e relativa dichiarazione di prestazione (DOP) come previsto dal regolamento EU n. 305/2011, dimensionato secondo le NTC per materiali strutturali in vigore. Le strutture sono realizzate con telaio costituito da elementi di sezione idonea al tamponamento con argilla idrata sfusa eventualmente additivata con ?bre di legno prodotti con scarti di segherie di conifera o vegetali quali paglia, canapa, pula di riso od altre, di spessore grezzo uguale o superiore a 12 cm, giuntati a secco con giunzioni di legno o metalliche e controventate strutturalmente nel loro piano, internamente alla struttura, con tavolato grezzo di conifera inclinato a circa 45° o con pannelli bio compatibili, fissati al telaio con giunzioni metalliche . L’argilla dovrà essere in possesso delle seguenti caratteristiche tecniche debitamente certificate dall’Appaltatore e accettate dalla D.L.: densità ca. 1.450 kg/m³, conduttività termica massima 0,25 W/(mK), reazione al fuoco classe A1 secondo UNI EN 13501·1. Posa in opera del tamponamento con riempimento di apposita casseratura per un’altezza grezza netta interna fino a 3.50 m, successiva stuccatura e sigillatura dei giunti di accostamento degli strati ed eventuale rasatura di livellamento eseguita con malta di argilla. Nel prezzo si intendono compresi e compensati gli oneri per il taglio, lo sfrido, la formazione di riquadrature per vani di porte e finestre, gli architravi e le spallette, la formazione e il disfacimento dei piani di lavoro interni, il carico, lo scarico, la separazione e il conferimento dei materiali di risulta in centri autorizzati al recupero dei materiali, alla termovalorizzazione o in campi di coltura secondo la tipologia dei materiali, l'uso di specifiche tecniche dei componenti edilizi e di cantiere, nonché di procedure tecniche, in sintonia con quanto previsto dal DM 24/12/2015 e ss.mm.ii. in materia di Criteri Ambientali Minimi come da vigenti normative in materia e quanto altro necessario per dare il lavoro finito a regola d’arte secondo i protocolli di montaggio stabiliti nel C.S.A o dalla D.L.. Sono compresi nel prezzo i paramenti esterni di finitura. Tutti i certificati del prodotto devono essere consegnati alla D.L.. |  | Costo materiali fc |  | 0 | 0 | 0
O.04.10.0025.005 | controventata provvisoriamente spessore 12 cm |  | m² | Costo materiali fc | 125.52 | 8.5094 | 0.40551 | 70.1322
O.04.10.0025.010 | controventata con tavolato grezzo di conifera inclinato a circa 45° a singolo strato spessore 12 cm |  | m² | Costo materiali fc | 136.6 | 7.8192 | 0.37262 | 70.8565
O.04.10.0025.015 | controventata con tavolato grezzo di conifera inclinato a circa 45° a doppio strato spessore 12 cm |  | m² | Costo materiali fc | 147.69 | 7.232 | 0.34464 | 71.474
O.04.10.0025.020 | controventata con pannelli bio compatibili a singolo strato spessore 12 cm |  | m² | Costo materiali fc | 143.07 | 7.4656 | 0.35577 | 71.2309
O.04.10.0025.025 | controventata con pannelli bio compatibili a doppio strato spessore 12 cm |  | m² | Costo materiali fc | 161.56 | 6.6112 | 0.31505 | 72.1218
O.04.10.0025.030 | 13,50% sovrapprezzo per ogni aumento di 2 cm dello spessore della parete in legno a telaio con pisè in argilla e fibre vegetali da 12 cm compresa isolazione |  |  | Costo materiali fc | 0 | 0 | 0 | 0
O.04.10.0030 | PARETE IN LEGNO A PANNELLI CON ASSI INCOLLATE Xlam (CLT) | Bio Fornitura in cantiere e posa in opera di struttura portante verticale costituita da pannelli preassemblati, prodotti con almeno 3 strati di tavole di legno massiccio accostate in piano con orientamento ortogonale e incollate con prodotti bio compatibili; la struttura dovrà essere in possesso delle seguenti caratteristiche tecniche debitamente certificate dall’Appaltatore e accettate dalla D.L.: legno di conifera di qualità statica minimo C24, umidità del legno pari o inferiore al 15%, proveniente da gestione forestale sostenibile (GFS) con certificazione di catena di custodia secondo lo schema PEFC, FSC o equivalente, con marcatura CE per i prodotti da costruzione e relativa dichiarazione di prestazione (DOP) come previsto dal regolamento EU n. 305/2011, dimensionato secondo le NTC per materiali strutturali in vigore. Le pareti sono realizzate con pannelli di spessore 8 cm, posati in opera a secco con giunzioni di legno o metalliche, strutturalmente e naturalmente controventate nel loro piano per loro stessa struttura. Nel prezzo si intendono compresi e compensati gli oneri per la formazione di vani per porte e finestre, la formazione e il disfacimento dei piani di lavoro interni, il taglio, lo sfrido, la posa in opera comprensiva di eventuali lavorazioni di incastro e accostamento e gli oneri per i collegamenti verticali e al piede. Il prodotto deve essere accompagnato dai disegni costruttivi di cantiere e dalle istruzioni di montaggio da approvare da parte della D.L.. Sono compresi nel prezzo gli oneri per il trasporto e la movimentazione nell’ambito di cantiere, il montaggio a cura di personale specializzato e ogni altra prestazione compreso il controllo e accettazione di elaborati costruttivi forniti dal produttore o dal progettista, gli eventuali piani di lavoro, la separazione e il conferimento dei materiali di risulta in centri autorizzati al recupero dei materiali, alla termovalorizzazione o in campi di coltura secondo la tipologia dei materiali, l'uso di specifiche tecniche dei componenti edilizi e di cantiere, nonché di procedure tecniche, in sintonia con quanto previsto dal DM 24/12/2015 e ss.mm.ii. in materia di Criteri Ambientali Minimi come da vigenti normative in materia e quant’altro per dare il lavoro finito a regola d’arte secondo i protocolli di montaggio stabiliti nel C.S.A o dalla D.L.. Non sono compresi nel prezzo la coibentazione e i paramenti esterni di finitura. Tutti i certificati del prodotto devono essere consegnati alla D.L.. |  | Costo materiali fc |  | 0 | 0 | 0
O.04.10.0030.005 | spessore 8 cm |  | m² | Costo materiali fc | 122.9 | 16.6282 | 0.089504 | 62.3352
O.04.10.0030.005 | spessore 8 cm |  | m² | Costo materiali fc | 122.9 | 16.6282 | 0.089504 | 62.3352
O.04.10.0030.010 | 12,50% di sovrapprezzo per ogni aumento di 2 cm dello spessore della parete a pannelli con assi incollate da 8 cm |  |  | Costo materiali fc | 0 | 0 | 0 | 0
O.04.10.0035 | PARETE IN LEGNO A PANNELLI CON ASSI ASSEMBLATE IN PIANO A SECCO | Bio Fornitura in cantiere e posa in opera di struttura portante verticale costituita da pannelli preassemblati, prodotti con almeno 3 strati di tavole di legno massiccio accostate in piano a orientamento ortogonale o inclinato a 45°e fissate con giunzioni di legno o metalliche; la struttura dovrà essere in possesso delle seguenti caratteristiche tecniche debitamente certificate dall’Appaltatore e accettate dalla D.L.: legno di conifera di qualità statica minimo C24, umidità del legno pari o inferiore al 15%, proveniente da gestione forestale sostenibile (GFS) con certificazione di catena di custodia secondo lo schema PEFC, FSC o equivalente, con marcatura CE per i prodotti da costruzione e relativa dichiarazione di prestazione (DOP) come previsto dal regolamento EU n. 305/2011, dimensionato secondo le NTC per materiali strutturali in vigore. Le pareti sono realizzate con pannelli di spessore 8 cm, posati in opera a secco con giunzioni di legno o metalliche, strutturalmente e naturalmente controventate nel loro piano per loro stessa struttura. Nel prezzo si intendono compresi e compensati gli oneri per la formazione di vani per porte e finestre, la formazione e il disfacimento dei piani di lavoro interni, il taglio, lo sfrido, la posa in opera comprensiva di eventuali lavorazioni di incastro e accostamento e gli oneri per i collegamenti verticali e al piede. Il prodotto deve essere accompagnato dai disegni costruttivi di cantiere e dalle istruzioni di montaggio da approvare da parte della D.L.. Sono compresi nel prezzo gli oneri per il trasporto e la movimentazione nell’ambito di cantiere, il montaggio a cura di personale specializzato e ogni altra prestazione compreso il controllo e accettazione di elaborati costruttivi forniti dal produttore o dal progettista, gli eventuali piani di lavoro, la separazione e il conferimento dei materiali di risulta in centri autorizzati al recupero dei materiali, alla termovalorizzazione o in campi di coltura secondo la tipologia dei materiali, l'uso di specifiche tecniche dei componenti edilizi e di cantiere, nonché di procedure tecniche, in sintonia con quanto previsto dal DM 24/12/2015 e ss.mm.ii. in materia di Criteri Ambientali Minimi come da vigenti normative in materia e quant’altro per dare il lavoro finito a regola d’arte secondo i protocolli di montaggio stabiliti nel C.S.A o dalla D.L.. Non sono compresi nel prezzo la coibentazione e i paramenti esterni di finitura. Tutti i certificati del prodotto devono essere consegnati alla D.L.. |  | Costo materiali fc |  | 0 | 0 | 0
O.04.10.0035.005 | con elementi metallici, chiodi in alluminio, acciaio o graffe di acciaio spessore 8 cm |  | m² | Costo materiali fc | 88.08 | 12.1265 | 0.57788 | 66.3488
O.04.10.0035.010 | con elementi di legno duro, listello a doppia coda di rondine o sagomato spessore 8 cm |  | m² | Costo materiali fc | 125.05 | 8.5414 | 0.40704 | 70.1
O.04.10.0035.015 | con elementi di legno duro, cavicchi lisci, zigrinati o filettati spessore 8 cm |  | m² | Costo materiali fc | 125.05 | 8.5414 | 0.40704 | 70.1
O.04.10.0035.020 | 15% di sovrapprezzo per ogni aumento di 2 cm dello spessore della parete in legno a pannelli assemblati a secco da 8 cm |  |  | Costo materiali fc | 0 | 0 | 0 | 0
O.06 | OPERE DI BIOEDILIZIA · STRUTTURE VERTICALI INTERNE | Indicazioni Bio per requisiti di Bioedilizia da applicare agli articoli corrispondenti del listino opere edili B.06 opere da imprenditore edile – edilizia complementare a miglioramento delle qualità bio compatibili: · certificazioni per materie prime derivate da coltivazioni gestite in modo sostenibile; · certificazioni PEFC o FSC o equivalenti con riferimento alla Catena di Custodia (C.o.C. · Chain of Custody) per tutti i prodotti in legno e suoi derivati; · assenza o limitazioni dei COV, con esclusione dei COV naturali (n VOC) quali terpeni, terpenoidi, pineni, limoneni, ecc., con riferimento e nel rispetto dei CAM DM 11·10·2017, punto 2.3.5.5 Emissioni dei materiali; (vedi Avvertenze per l’utilizzo nelle premesse) · zona di produzione entro i 150 km secondo i criteri di settore o se non possibile nella zona più vicina al cantiere; · assemblaggi eseguiti a secco o con collanti naturali bio compatibili; · assenza di trattamento di finitura o trattamento con vernici, impregnanti e prodotti bio compatibili, termotrattamento per il legno (termowood) contro funghi e marcimento e trattamenti con ossidazione e corten per i metalli; · elementi in legno massiccio giuntati / assemblati a secco o con collanti bio compatibili. |  | Costo materiali fc |  | 0 | 0 | 0
O.06.10 | LAVORI COMPIUTI – STRUTTURE VERTICALI INTERNE | Calcolo delle superfici: non saranno computate le superfici di porte o di aperture a tutta altezza che interrompano completamente la tramezza. Il sovrapprezzo espresso in percentuale va calcolato applicando la percentuale al prezzo dell’articolo. In caso di variazioni in aumento dello spessore di un articolo, nella voce di listino la percentuale di sovrapprezzo è riferita ad uno specifico incremento di spessore; in caso di incrementi di spessore di valore diverso, il sovrapprezzo va determinato in proporzione. |  | Costo materiali fc |  | 0 | 0 | 0
O.06.10.0005 | TRAMEZZA IN LEGNO A TELAIO | Bio Fornitura in cantiere e posa in opera di struttura portante a telaio prefabbricata o eseguita in opera, costituita da ordine semplice o ripartito di montanti e traversi di legno massello o giuntato e controventatura; la struttura dovrà essere in possesso delle seguenti caratteristiche tecniche debitamente certificate dall’Appaltatore e accettate dalla D.L.: legno di conifera di qualità statica minimo C24, umidità del legno pari o inferiore al 15%, proveniente da gestione forestale sostenibile (GFS) con certificazione di catena di custodia secondo lo schema PEFC, FSC o equivalente, con marcatura CE per i prodotti da costruzione e relativa dichiarazione di prestazione (DOP) come previsto dal regolamento EU n. 305/2011, dimensionato secondo le NTC per materiali strutturali in vigore. Le tramezze sono realizzate con telaio costituito da elementi di sezione 6 per 8 cm, con montanti disposti ad interasse di circa 60 cm, giuntati a secco con giunzioni di legno o metalliche e controventate strutturalmente nel loro piano, su di un lato o da ambo i lati, con tavolato grezzo di conifera inclinato a circa 45° o con pannelli bio compatibili, fissati al telaio con giunzioni metalliche. Nel prezzo si intendono compresi e compensati gli oneri per la formazione di vani per porte e finestre, gli architravi e le spallette, la formazione e il disfacimento dei piani di lavoro interni, il taglio, lo sfrido, la posa in opera comprensiva di eventuali lavorazioni di incastro e accostamento e degli oneri per i collegamenti verticali e al piede. Il prodotto deve essere accompagnato dai disegni costruttivi di cantiere e dalle istruzioni di montaggio da approvare da parte della D.L.. Sono compresi nel prezzo gli oneri per il trasporto e la movimentazione nell’ambito di cantiere, il montaggio a cura di personale specializzato e ogni altra prestazione compreso il controllo e accettazione di elaborati costruttivi forniti dal produttore o dal progettista, gli eventuali piani di lavoro, la separazione e il conferimento dei materiali di risulta in centri autorizzati al recupero dei materiali, alla termovalorizzazione o in campi di coltura secondo la tipologia dei materiali, come da vigenti normative in materia, l'uso di specifiche tecniche dei componenti edilizi e di cantiere, nonché di procedure tecniche, in sintonia con quanto previsto dal DM 24/12/2015 e ss.mm.ii. in materia di Criteri Ambientali Minimi e quant’altro per dare il lavoro finito a regola d’arte secondo i protocolli di montaggio stabiliti nel C.S.A o dalla D.L.. Non sono compresi nel prezzo la coibentazione e i paramenti esterni di finitura. Tutti i certificati del prodotto devono essere consegnati alla D.L.. |  | Costo materiali fc |  | 0 | 0 | 0
O.06.10.0005.005 | controventata provvisoriamente spessore 8 cm |  | m² | Costo materiali fc | 42.29 | 8.7515 | 1.2036 | 69.0943
O.06.10.0005.010 | controventata con tavolato grezzo di conifera inclinato a circa 45° su di un lato spessore 8 cm |  | m² | Costo materiali fc | 54.31 | 6.8146 | 0.93721 | 71.2944
O.06.10.0005.015 | controventata con tavolato grezzo di conifera inclinato a circa 45° su due lati spessore 8 cm |  | m² | Costo materiali fc | 65.39 | 5.6599 | 0.77841 | 72.6105
O.06.10.0005.020 | controventata con pannelli bio compatibili su di un lato, interno o esterno spessore 8 cm |  | m² | Costo materiali fc | 60.77 | 6.0902 | 0.83758 | 72.1244
O.06.10.0005.025 | controventata con pannelli bio compatibili su due lati spessore 8 cm |  | m² | Costo materiali fc | 79.25 | 4.67 | 0.64227 | 73.7413
O.06.10.0005.030 | 8,50% di sovrapprezzo per ogni aumento di 2 cm dello spessore della tramezza in legno a telaio da 8 cm |  |  | Costo materiali fc | 0 | 0 | 0 | 0
O.06.10.0010 | TRAMEZZA IN LEGNO A TELAIO CON BLOCCHI DI CALCE E CANAPA | Bio Fornitura in cantiere e posa in opera di struttura portante verticale a telaio prefabbricata o eseguita in opera, costituita da ordine semplice o ripartito di montanti e traversi di legno massello o giuntato ed eventuale controventatura; la struttura dovrà essere in possesso delle seguenti caratteristiche tecniche debitamente certificate dall’Appaltatore e accettate dalla D.L.: legno di conifera di qualità statica minimo C24, umidità del legno pari o inferiore al 15%, proveniente da gestione forestale sostenibile (GFS) con certificazione di catena di custodia secondo lo schema PEFC, FSC o equivalente, con marcatura CE per i prodotti da costruzione e relativa dichiarazione di prestazione (DOP) come previsto dal regolamento EU n. 305/2011, dimensionato secondo le NTC per materiali strutturali in vigore. Le tramezze sono realizzate con telaio costituito da elementi di sezione idonea al tamponamento, eseguito con blocchi di calce e canapa a lati dritti o battentati, di spessore grezzo uguale o superiore a 12 cm, giuntati a secco con giunzioni di legno o metalliche e controventate strutturalmente nel loro piano, su di un lato o da ambo i lati, con tavolato grezzo di conifera inclinato a circa 45° o con pannelli bio compatibili, fissati al telaio con giunzioni metalliche. I blocchi di calce e canapa dovranno essere in possesso delle seguenti caratteristiche tecniche debitamente certificate dall’Appaltatore e accettate dalla D.L.: densità ca. 330 kg/m³, conduttività termica massima 0,07 W/(mK), reazione al fuoco classe A1 secondo UNI EN 13501·1. Posa in opera del tamponamento con giunti sfalsati per un’altezza grezza netta interna fino a 3.50 m, stuccatura e sigillatura dei giunti di accostamento dei blocchi eseguita con malta di calce idraulica naturale. Nel prezzo si intendono compresi e compensati gli oneri per il taglio, lo sfrido, la formazione di riquadrature per vani di porte e finestre, gli architravi e le spallette, la formazione e il disfacimento dei piani di lavoro interni, il carico, lo scarico, la separazione e il conferimento dei materiali di risulta in centri autorizzati al recupero dei materiali, alla termovalorizzazione o in campi di coltura secondo la tipologia dei materiali, come da vigenti normative in materia, l'uso di specifiche tecniche dei componenti edilizi e di cantiere, nonché di procedure tecniche, in sintonia con quanto previsto dal DM 24/12/2015 e ss.mm.ii. in materia di Criteri Ambientali Minimi e quanto altro necessario per dare il lavoro finito a regola d’arte secondo i protocolli di montaggio stabiliti nel C.S.A o dalla D.L.. Non sono compresi nel prezzo i paramenti esterni di finitura. Tutti i certificati del prodotto devono essere consegnati alla D.L.. |  | Costo materiali fc |  | 0 | 0 | 0
O.06.10.0010.005 | controventata provvisoriamente spessore 12 cm |  | m² | Costo materiali fc | 112.7 | 9.4774 | 0.45164 | 69.1216
O.06.10.0010.010 | controventata con tavolato grezzo di conifera inclinato a circa 45° su di un lato spessore 12 cm |  | m² | Costo materiali fc | 123.78 | 8.629 | 0.41121 | 70.0113
O.06.10.0010.015 | controventata con tavolato grezzo di conifera inclinato a circa 45° su due lati spessore 12 cm |  | m² | Costo materiali fc | 134.88 | 7.9189 | 0.37737 | 70.7518
O.06.10.0010.020 | controventata con pannelli bio compatibili su di un lato spessore 12 cm |  | m² | Costo materiali fc | 123.78 | 8.629 | 0.41121 | 70.0113
O.06.10.0010.025 | controventata con pannelli bio compatibili su due lati spessore 12 cm |  | m² | Costo materiali fc | 148.74 | 7.181 | 0.34221 | 71.5275
O.06.10.0010.030 | 5,80% di sovrapprezzo per ogni aumento di 2 cm dello spessore della tramezza a telaio con blocchi di calce e canapa da 12 cm compresa isolazione |  |  | Costo materiali fc | 0 | 0 | 0 | 0
O.06.10.0015 | TRAMEZZA IN LEGNO A TELAIO CON BLOCCHI DI ARGILLA | Bio Fornitura in cantiere e posa in opera di struttura portante verticale a telaio prefabbricata o eseguita in opera, costituita da ordine semplice o ripartito di montanti e traversi di legno massello o giuntato ed eventuale controventatura; la struttura dovrà essere in possesso delle seguenti caratteristiche tecniche debitamente certificate dall’Appaltatore e accettate dalla D.L.: legno di conifera di qualità statica minimo C24, umidità del legno pari o inferiore al 15%, proveniente da gestione forestale sostenibile (GFS) con certificazione di catena di custodia secondo lo schema PEFC, FSC o equivalente, con marcatura CE per i prodotti da costruzione e relativa dichiarazione di prestazione (DOP) come previsto dal regolamento EU n. 305/2011, dimensionato secondo le NTC per materiali strutturali in vigore. Le tramezze sono realizzate con telaio costituito da elementi di sezione idonea al tamponamento, con blocchi di argilla eventualmente additivati con ?bre di legno prodotti con scarti di segherie di conifera o vegetali quali paglia, canapa, pula di riso od altre, a lati dritti o battentati, di spessore grezzo uguale o superiore a 11,5 cm, giuntati a secco con giunzioni di legno o metalliche e controventate strutturalmente nel loro piano, su di un lato o da ambo i lati, con tavolato grezzo di conifera inclinato a circa 45° o con pannelli bio compatibili, fissati al telaio con giunzioni metalliche . I blocchi di argilla dovranno essere in possesso delle seguenti caratteristiche tecniche debitamente certificate dall’Appaltatore e accettate dalla D.L.: densità ca. 1.450 kg/m³, conduttività termica massima 0,25 W/(mK), reazione al fuoco classe A1 secondo UNI EN 13501·1. Posa in opera del tamponamento anche a più strati con giunti sfalsati per un’altezza grezza netta interna fino a 3.50 m, stuccatura e sigillatura dei giunti di accostamento dei blocchi e rasatura di livellamento eseguita con argilla. Nel prezzo si intendono compresi e compensati gli oneri per il taglio, lo sfrido, la formazione di riquadrature per vani di porte e finestre, gli architravi e le spallette, la formazione e il disfacimento dei piani di lavoro interni, il carico, lo scarico, la separazione e il conferimento dei materiali di risulta in centri autorizzati al recupero dei materiali, alla termovalorizzazione o in campi di coltura secondo la tipologia dei materiali, come da vigenti normative in materia, l'uso di specifiche tecniche dei componenti edilizi e di cantiere, nonché di procedure tecniche, in sintonia con quanto previsto dal DM 24/12/2015 e ss.mm.ii. in materia di Criteri Ambientali Minimi e quanto altro necessario per dare il lavoro finito a regola d’arte secondo i protocolli di montaggio stabiliti nel C.S.A o dalla D.L.. Non sono compresi nel prezzo i paramenti esterni di finitura. Tutti i certificati del prodotto devono essere consegnati alla D.L.. |  | Costo materiali fc |  | 0 | 0 | 0
O.06.10.0015.005 | controventatura provvisoira spessore 11,5 cm |  | m² | Costo materiali fc | 137.12 | 7.7895 | 0.37121 | 70.8868
O.06.10.0015.010 | controventata con tavolato grezzo di conifera inclinato a circa 45° su di un lato spessore 11,5 cm |  | m² | Costo materiali fc | 148.2 | 7.2072 | 0.34345 | 71.498
O.06.10.0015.015 | controventata con tavolato grezzo di conifera inclinato a circa 45° su due lati spessore 11,5 cm |  | m² | Costo materiali fc | 159.29 | 6.7054 | 0.31954 | 72.0259
O.06.10.0015.020 | controventata con pannelli bio compatibili su di un lato spessore 11,5 cm |  | m² | Costo materiali fc | 154.67 | 6.9057 | 0.32909 | 71.8174
O.06.10.0015.025 | controventata con pannelli bio compatibili su due lati spessore 11,5 cm |  | m² | Costo materiali fc | 173.16 | 6.1683 | 0.29395 | 72.586
O.06.10.0015.030 | 7,90% di sovrapprezzo per ogni aumento di 2 cm dello spessore della tramezza a telaio con blocchi di argilla da 11,5 cm |  |  | Costo materiali fc | 0 | 0 | 0 | 0
O.06.10.0020 | TRAMEZZA IN LEGNO A TELAIO CON PISE’ IN ARGILLA E FIBRE VEGETALI | Bio Fornitura in cantiere e posa in opera di struttura portante verticale a telaio prefabbricata o eseguita in opera, costituita da ordine semplice o ripartito di montanti e traversi di legno massello o giuntato e controventatura; la struttura dovrà essere in possesso delle seguenti caratteristiche tecniche debitamente certificate dall’Appaltatore e accettate dalla D.L.: legno di conifera di qualità statica minimo C24, umidità del legno pari o inferiore al 15%, proveniente da gestione forestale sostenibile (GFS) con certificazione di catena di custodia secondo lo schema PEFC, FSC o equivalente, con marcatura CE per i prodotti da costruzione e relativa dichiarazione di prestazione (DOP) come previsto dal regolamento EU n. 305/2011, dimensionato secondo le NTC per materiali strutturali in vigore. Le strutture sono realizzate con telaio costituito da elementi di sezione idonea al tamponamento con argilla idrata sfusa eventualmente additivata con ?bre di legno prodotti con scarti di segherie di conifera o vegetali quali paglia, canapa, pula di riso od altre, di spessore grezzo uguale o superiore a 12 cm, giuntati a secco con giunzioni di legno o metalliche e controventate strutturalmente nel loro piano, internamente alla struttura, con tavolato grezzo di conifera inclinato a circa 45° o con pannelli bio compatibili, fissati al telaio con giunzioni metalliche . L’argilla dovrà essere in possesso delle seguenti caratteristiche tecniche debitamente certificate dall’Appaltatore e accettate dalla D.L.: densità ca. 1.450 kg/m³, conduttività termica massima 0,25 W/(mK), reazione al fuoco classe A1 secondo UNI EN 13501·1, per la valutazione delle prestazioni valgono le regole conformi alla legislazione vigente che prevede che le prestazioni debbano essere determinate o mediante prove effettuate presso un laboratorio o certificate da un organismo di certificazione di prodotto, accreditati presso uno dei Paesi membri della Comunità europea, applicando una o più delle procedure previste dalle regole e norme tecniche emesse dagli organismi di normazione. Posa in opera del tamponamento con riempimento di apposita casseratura per un’altezza grezza netta interna fino a 3.50 m, successiva stuccatura e sigillatura dei giunti di accostamento degli strati ed eventuale rasatura di livellamento eseguita con malta di argilla. Nel prezzo si intendono compresi e compensati gli oneri per il taglio, lo sfrido, la formazione di riquadrature per vani di porte e finestre, gli architravi e le spallette, la formazione e il disfacimento dei piani di lavoro interni, il carico, lo scarico, la separazione e il conferimento dei materiali di risulta in centri autorizzati al recupero dei materiali, alla termovalorizzazione o in campi di coltura secondo la tipologia dei materiali, come da vigenti normative in materia, l'uso di specifiche tecniche dei componenti edilizi e di cantiere, nonché di procedure tecniche, in sintonia con quanto previsto dal DM 24/12/2015 e ss.mm.ii. in materia di Criteri Ambientali Minimi come da vigenti normative in materia e quanto altro necessario per dare il lavoro finito a regola d’arte secondo i protocolli di montaggio stabiliti nel C.S.A o dalla D.L.. Sono compresi nel prezzo i paramenti esterni di finitura. Tutti i certificati del prodotto devono essere consegnati alla D.L.. |  | Costo materiali fc |  | 0 | 0 | 0
O.06.10.0020.005 | controventata provvisoriamente spessore 12 cm |  | m² | Costo materiali fc | 125.52 | 8.5094 | 0.40551 | 70.1322
O.06.10.0020.010 | controventata con tavolato grezzo di conifera inclinato a circa 45° a singolo strato spessore 12 cm |  | m² | Costo materiali fc | 136.6 | 7.8192 | 0.37262 | 70.8565
O.06.10.0020.015 | controventata con tavolato grezzo di conifera inclinato a circa 45° a doppio starato spessore 12 cm |  | m² | Costo materiali fc | 147.69 | 7.232 | 0.34464 | 71.474
O.06.10.0020.020 | controventata con pannelli bio compatibili a singolo strato spessore 12 cm |  | m² | Costo materiali fc | 143.07 | 7.4656 | 0.35577 | 71.2309
O.06.10.0020.025 | controventata con pannelli bio compatibili a doppio strato spessore 12 cm |  | m² | Costo materiali fc | 161.56 | 6.6112 | 0.31505 | 72.1218
O.06.10.0020.030 | 13,50% di sovrapprezzo per ogni aumento di 2 cm dello spessore della tramezza in legno a telaio con pisè in argilla e fibre vegetali da 12 cm |  |  | Costo materiali fc | 0 | 0 | 0 | 0
O.06.10.0025 | TRAMEZZA IN LEGNO A PANNELLI CON ASSI INCOLLATE Xlam (CLT) | Bio Fornitura in cantiere e posa in opera di struttura portante verticale costituita da pannelli preassemblati, prodotti con almeno 3 strati di tavole di legno massiccio accostate in piano con orientamento ortogonale e incollate con prodotti bio compatibili; la struttura dovrà essere in possesso delle seguenti caratteristiche tecniche debitamente certificate dall’Appaltatore e accettate dalla D.L.: legno di conifera di qualità statica minimo C24, umidità del legno pari o inferiore al 15%, proveniente da gestione forestale sostenibile (GFS) con certificazione di catena di custodia secondo lo schema PEFC, FSC o equivalente, con marcatura CE per i prodotti da costruzione e relativa dichiarazione di prestazione (DOP) come previsto dal regolamento EU n. 305/2011, dimensionato secondo le NTC per materiali strutturali in vigore. Le tramezze sono realizzate con pannelli di spessore 8 cm, posati in opera a secco con giunzioni di legno o metalliche, strutturalmente e naturalmente controventate nel loro piano per loro stessa struttura. Nel prezzo si intendono compresi e compensati gli oneri per la formazione di riquadrature per vani di porte e finestre, la formazione e il disfacimento dei piani di lavoro interni, il taglio, lo sfrido, la posa in opera comprensiva di eventuali lavorazioni di incastro e accostamento e gli oneri per i collegamenti verticali e al piede. Il prodotto deve essere accompagnato dai disegni costruttivi di cantiere e dalle istruzioni di montaggio da approvare da parte della D.L.. Sono compresi nel prezzo gli oneri per il trasporto e la movimentazione nell’ambito di cantiere, il montaggio a cura di personale specializzato e ogni altra prestazione compreso il controllo e accettazione di elaborati costruttivi forniti dal produttore o dal progettista, gli eventuali piani di lavoro, la separazione e il conferimento dei materiali di risulta in centri autorizzati al recupero dei materiali, alla termovalorizzazione o in campi di coltura secondo la tipologia dei materiali, come da vigenti normative in materia, l'uso di specifiche tecniche dei componenti edilizi e di cantiere, nonché di procedure tecniche, in sintonia con quanto previsto dal DM 24/12/2015 e ss.mm.ii. in materia di Criteri Ambientali Minimi e quant’altro per dare il lavoro finito a regola d’arte secondo i protocolli di montaggio stabiliti nel C.S.A o dalla D.L.. Non sono compresi nel prezzo la coibentazione e i paramenti esterni di finitura. Tutti i certificati del prodotto devono essere consegnati alla D.L.. |  | Costo materiali fc |  | 0 | 0 | 0
O.06.10.0025.005 | spessore 8 cm |  | m² | Costo materiali fc | 119.11 | 17.1572 | 0.092352 | 61.8
O.06.10.0025.005 | spessore 8 cm |  | m² | Costo materiali fc | 119.11 | 17.1572 | 0.092352 | 61.8
O.06.10.0025.010 | 12,50% di sovrapprezzo per ogni aumento di 2 cm dello spessore della tramezza in legno a pannelli da 8 cm |  |  | Costo materiali fc | 0 | 0 | 0 | 0
O.06.10.0030 | TRAMEZZA IN LEGNO A PANNELLI CON ASSI ASSEMBLATE IN PIANO A SECCO | Bio Fornitura in cantiere e posa in opera di struttura portante verticale costituita da pannelli preassemblati, prodotti con almeno 3 strati di tavole di legno massiccio accostate in piano a orientamento ortogonale o inclinato a 45°e fissate con giunzioni di legno o metalliche; la struttura dovrà essere in possesso delle seguenti caratteristiche tecniche debitamente certificate dall’Appaltatore e accettate dalla D.L.: legno di conifera di qualità statica minimo C24, umidità del legno pari o inferiore al 15%, proveniente da gestione forestale sostenibile (GFS) con certificazione di catena di custodia secondo lo schema PEFC, FSC o equivalente, con marcatura CE per i prodotti da costruzione e relativa dichiarazione di prestazione (DOP) come previsto dal regolamento EU n. 305/2011, dimensionato secondo le NTC per materiali strutturali in vigore. Le tramezze sono realizzate con pannelli di spessore 8 cm, posati in opera COLLEGATI ALLE ALTRE STRUTTURE a secco con giunzioni di legno o metalliche, strutturalmente e naturalmente controventate nel loro piano per loro stessa struttura. Nel prezzo si intendono compresi e compensati gli oneri per la formazione di vani per porte e finestre, la formazione e il disfacimento dei piani di lavoro interni, il taglio, lo sfrido, la posa in opera comprensiva di eventuali lavorazioni di incastro e accostamento e gli oneri per i collegamenti verticali e al piede. Il prodotto deve essere accompagnato dai disegni costruttivi di cantiere e dalle istruzioni di montaggio da approvare da parte della D.L.. Sono compresi nel prezzo gli oneri per il trasporto e la movimentazione nell’ambito di cantiere, il montaggio a cura di personale specializzato e ogni altra prestazione compreso il controllo e accettazione di elaborati costruttivi forniti dal produttore o dal progettista, gli eventuali piani di lavoro, la separazione e il conferimento dei materiali di risulta in centri autorizzati al recupero dei materiali, alla termovalorizzazione o in campi di coltura secondo la tipologia dei materiali, come da vigenti normative in materia, l'uso di specifiche tecniche dei componenti edilizi e di cantiere, nonché di procedure tecniche, in sintonia con quanto previsto dal DM 24/12/2015 e ss.mm.ii. in materia di Criteri Ambientali Minimi e quant’altro per dare il lavoro finito a regola d’arte secondo i protocolli di montaggio stabiliti nel C.S.A o dalla D.L.. Non sono compresi nel prezzo la coibentazione e i paramenti esterni di finitura. Tutti i certificati del prodotto devono essere consegnati alla D.L.. |  | Costo materiali fc |  | 0 | 0 | 0
O.06.10.0030.005 | con elementi metallici, chiodi in alluminio, ferro o graffe di acciaio spessore 8 cm |  | m² | Costo materiali fc | 88.08 | 12.1265 | 0.57788 | 66.3488
O.06.10.0030.010 | con elementi di legno duro, listello a doppia coda di rondine o sagomato spessore 8 cm |  | m² | Costo materiali fc | 125.05 | 8.5414 | 0.40704 | 70.1
O.06.10.0030.015 | con elementi di legno duro, cavicchi lisci, zigrinati o filettati spessore 8 cm |  | m² | Costo materiali fc | 125.05 | 8.5414 | 0.40704 | 70.1
O.06.10.0030.020 | 15% di sovrapprezzo per ogni aumento di 2 cm dello spessore della tramezza in legno a pannelli assemblati a secco da 8 cm |  |  | Costo materiali fc | 0 | 0 | 0 | 0
O.08 | OPERE DI BIOEDILIZIA · STRUTTURE PORTANTI ORIZZONTALI | Indicazioni Bio per requisiti di Bioedilizia da applicare agli articoli corrispondenti del listino opere edili B.08 opere da imprenditore edile – edilizia prefabbricata a miglioramento delle qualità bio compatibili: · certificazioni per materie prime derivate da coltivazioni gestite in modo sostenibile; · certificazioni PEFC o FSC o equivalenti con riferimento alla Catena di Custodia (C.o.C. · Chain of Custody) per tutti i prodotti in legno e suoi derivati; · assenza o limitazioni dei COV, con esclusione dei COV naturali (n VOC) quali terpeni, terpenoidi, pineni, limoneni, ecc., con riferimento e nel rispetto dei CAM DM 11·10·2017, punto 2.3.5.5 Emissioni dei materiali; (vedi Avvertenze per l’utilizzo nelle premesse) · zona di produzione entro i 150 km secondo i criteri di settore o se non possibile nella zona più vicina al cantiere; · assemblaggi eseguiti a secco o con collanti naturali bio compatibili; · assenza di trattamento di finitura o trattamento con vernici, impregnanti e prodotti bio compatibili, termotrattamento per il legno (termowood) contro funghi e marcimento e trattamenti con ossidazione e corten per i metalli; · elementi in legno massiccio giuntati / assemblati a secco o con collanti bio compatibili. |  | Costo materiali fc |  | 0 | 0 | 0
O.08.10 | LAVORI COMPIUTI – STRUTTURE PORTANTI ORIZZONTALI | Non saranno computate le superfici di aperture che interrompano completamente il solaio; la misurazione della scala in legno verrà eseguita a m² considerandone lo sviluppo lineare; la misurazione del rivestimento della scala in legno verrà eseguita a m² considerando lo sviluppo in vista delle alzate e delle pedate degli scalini. Il sovrapprezzo espresso in percentuale va calcolato applicando la percentuale al prezzo dell’articolo. In caso di variazioni in aumento dello spessore di un articolo, nella voce di listino la percentuale di sovrapprezzo è riferita ad uno specifico incremento di spessore; in caso di incrementi di spessore di valore diverso, il sovrapprezzo va determinato in proporzione. |  | Costo materiali fc |  | 0 | 0 | 0
O.08.10.0005 | SOLAIO IN LEGNO CON TRAVATURA SEMPLICE O RIPARTITA | Bio Fornitura in cantiere e posa in opera di struttura portante orizzontale a travatura prefabbricata o eseguita in cantiere, costituita da ordine semplice o ripartito di travi prismate di legno massello o giuntato e controventatura; la struttura dovrà essere in possesso delle seguenti caratteristiche tecniche debitamente certificate dall’Appaltatore e accettate dalla D.L.: legno di conifera di qualità statica minimo C24, umidità del legno pari o inferiore al 15%, proveniente da gestione forestale sostenibile (GFS) con certificazione di catena di custodia secondo lo schema PEFC, FSC o equivalente, con marcatura CE per i prodotti da costruzione e relativa dichiarazione di prestazione (DOP) come previsto dal regolamento EU n. 305/2011, dimensionato secondo le NTC per materiali strutturali in vigore. I solai sono realizzati con elementi di sezione 6 per 12, con interasse di circa 60 cm, giuntati a secco con giunzioni di legno o metalliche eventualmente controventati strutturalmente nel loro piano, su di un lato o da ambo i lati, con tavolato grezzo di conifera inclinato a circa 45° o con pannelli bio compatibili, fissati al telaio con giunzioni metalliche. Nel prezzo si intendono compresi e compensati gli oneri per la formazione di riquadrature per vani di scale e botole, la formazione e il disfacimento dei piani di lavoro interni, il taglio, lo sfrido, la posa in opera comprensiva di eventuali lavorazioni di incastro e accostamento e degli oneri per i collegamenti con le altre strutture. Il prodotto deve essere accompagnato dai disegni costruttivi di cantiere e dalle istruzioni di montaggio da approvare da parte della D.L.. Sono compresi nel prezzo gli oneri per il trasporto e la movimentazione nell’ambito di cantiere, il montaggio a cura di personale specializzato e ogni altra prestazione compreso il controllo e accettazione di elaborati costruttivi forniti dal produttore o dal progettista, gli eventuali piani di lavoro, la separazione e il conferimento dei materiali di risulta in centri autorizzati al recupero dei materiali, alla termovalorizzazione o in campi di coltura secondo la tipologia dei materiali, come da vigenti normative in materia, l'uso di specifiche tecniche dei componenti edilizi e di cantiere, nonché di procedure tecniche, in sintonia con quanto previsto dal DM 24/12/2015 e ss.mm.ii. in materia di Criteri Ambientali Minimi e quant’altro per dare il lavoro finito a regola d’arte secondo i protocolli di montaggio stabiliti nel C.S.A o dalla D.L.. Non sono compresi nel prezzo la coibentazione e i paramenti esterni di finitura. Tutti i certificati del prodotto devono essere consegnati alla D.L.. |  | Costo materiali fc |  | 0 | 0 | 0
O.08.10.0005.005 | con travatura grezza spessore 12 cm |  | m² | Costo materiali fc | 90.82 | 42.5083 | 0.56045 | 35.9833
O.08.10.0005.010 | 25% di sovrapprezzo per piallatura su tre lati della travatura |  |  | Costo materiali fc | 0 | 0 | 0 | 0
O.08.10.0005.015 | con travatura controventato con tavolato grezzo di conifera inclinato a circa 45° su un lato spessore 12 cm |  | m² | Costo materiali fc | 100.98 | 38.2313 | 0.50406 | 40.3149
O.08.10.0005.020 | con travatura controventato con tavolato grezzo di conifera inclinato a circa 45° su due lati spessore 12 cm |  | m² | Costo materiali fc | 111.45 | 34.6397 | 0.45671 | 43.9569
O.08.10.0005.025 | con travatura controventato con pannelli bio compatibili su un lato spessore 12 cm |  | m² | Costo materiali fc | 107.58 | 35.8859 | 0.47314 | 42.6938
O.08.10.0005.030 | con travatura controventato con pannelli bio compatibili su due lati spessore 12 cm |  | m² | Costo materiali fc | 124.55 | 30.9964 | 0.40867 | 47.6435
O.08.10.0005.035 | 4% di sovrapprezzo per ogni aumento di 2 cm dello spessore del solaio da 12 cm |  |  | Costo materiali fc | 0 | 0 | 0 | 0
O.08.10.0010 | SOLAIO IN LEGNO A PANNELLI CON ASSI INCOLLATE Xlam (CLT) | Bio Fornitura in cantiere e posa in opera di struttura portante orizzontale costituita da pannelli preassemblati, prodotti con almeno 3 strati di tavole di legno massiccio accostate in piano con orientamento ortogonale e incollate con prodotti bio compatibili; la struttura dovrà essere in possesso delle seguenti caratteristiche tecniche debitamente certificate dall’Appaltatore e accettate dalla D.L.: legno di conifera di qualità statica minimo C24, umidità del legno pari o inferiore al 15%, proveniente da gestione forestale sostenibile (GFS) con certificazione di catena di custodia secondo lo schema PEFC, FSC o equivalente, con marcatura CE per i prodotti da costruzione e relativa dichiarazione di prestazione (DOP) come previsto dal regolamento EU n. 305/2011, dimensionato secondo le NTC per materiali strutturali in vigore. I solai sono realizzati con pannelli di spessore 8 cm, posati in opera a secco con giunzioni di legno o metalliche, strutturalmente e naturalmente controventate nel loro piano per loro stessa struttura. Nel prezzo si intendono compresi e compensati gli oneri per la formazione di riquadrature per vani di scale e botole, la formazione e il disfacimento dei piani di lavoro interni, il taglio, lo sfrido, la posa in opera comprensiva di eventuali lavorazioni di incastro e accostamento e gli oneri per i collegamenti con le altre strutture. Il prodotto deve essere accompagnato dai disegni costruttivi di cantiere e dalle istruzioni di montaggio da approvare da parte della D.L.. Sono compresi nel prezzo gli oneri per il trasporto e la movimentazione nell’ambito di cantiere, il montaggio a cura di personale specializzato e ogni altra prestazione compreso il controllo e accettazione di elaborati costruttivi forniti dal produttore o dal progettista, gli eventuali piani di lavoro, la separazione e il conferimento dei materiali di risulta in centri autorizzati al recupero dei materiali, alla termovalorizzazione o in campi di coltura secondo la tipologia dei materiali, come da vigenti normative in materia, l'uso di specifiche tecniche dei componenti edilizi e di cantiere, nonché di procedure tecniche, in sintonia con quanto previsto dal DM 24/12/2015 e ss.mm.ii. in materia di Criteri Ambientali Minimi e quant’altro per dare il lavoro finito a regola d’arte secondo i protocolli di montaggio stabiliti nel C.S.A o dalla D.L.. Non sono compresi nel prezzo la coibentazione e i paramenti esterni di finitura. Tutti i certificati del prodotto devono essere consegnati alla D.L.. |  | Costo materiali fc |  | 0 | 0 | 0
O.08.10.0010.005 | spessore 8 cm |  | m² | Costo materiali fc | 116.28 | 15.6536 | 0.094599 | 63.3041
O.08.10.0010.005 | spessore 8 cm |  | m² | Costo materiali fc | 116.28 | 15.6536 | 0.094599 | 63.3041
O.08.10.0010.010 | 12,50% di sovrapprezzo per ogni aumento di 2 cm dello spessore del solaio da 8 cm |  |  | Costo materiali fc | 0 | 0 | 0 | 0
O.08.10.0015 | SOLAIO IN LEGNO A PANNELLI CON ASSI ASSEMBLATE IN PIANO A SECCO | Bio Fornitura in cantiere e posa in opera di struttura portante orizzontale costituita da pannelli preassemblati, prodotti con almeno 3 strati di tavole di legno massiccio accostate in piano a orientamento ortogonale o inclinato a 45°e fissate con giunzioni di legno o metalliche; la struttura dovrà essere in possesso delle seguenti caratteristiche tecniche debitamente certificate dall’Appaltatore e accettate dalla D.L.: legno di conifera di qualità statica minimo C24, umidità del legno pari o inferiore al 15%, proveniente da gestione forestale sostenibile (GFS) con certificazione di catena di custodia secondo lo schema PEFC, FSC o equivalente, con marcatura CE per i prodotti da costruzione e relativa dichiarazione di prestazione (DOP) come previsto dal regolamento EU n. 305/2011, dimensionato secondo le NTC per materiali strutturali in vigore. I solai sono realizzati con pannelli di spessore 8 cm, posati in opera a secco con giunzioni di legno o metalliche, strutturalmente e naturalmente controventate nel loro piano per loro stessa struttura. Nel prezzo si intendono compresi e compensati gli oneri per la formazione di riquadrature per vani di scale e botole, la formazione e il disfacimento dei piani di lavoro interni, il taglio, lo sfrido, la posa in opera comprensiva di eventuali lavorazioni di incastro e accostamento e gli oneri per i collegamenti con le altre strutture. Il prodotto deve essere accompagnato dai disegni costruttivi di cantiere e dalle istruzioni di montaggio da approvare da parte della D.L.. Sono compresi nel prezzo gli oneri per il trasporto e la movimentazione nell’ambito di cantiere, il montaggio a cura di personale specializzato e ogni altra prestazione compreso il controllo e accettazione di elaborati costruttivi forniti dal produttore o dal progettista, gli eventuali piani di lavoro, la separazione e il conferimento dei materiali di risulta in centri autorizzati al recupero dei materiali, alla termovalorizzazione o in campi di coltura secondo la tipologia dei materiali, come da vigenti normative in materia, l'uso di specifiche tecniche dei componenti edilizi e di cantiere, nonché di procedure tecniche, in sintonia con quanto previsto dal DM 24/12/2015 e ss.mm.ii. in materia di Criteri Ambientali Minimi e quant’altro per dare il lavoro finito a regola d’arte secondo i protocolli di montaggio stabiliti nel C.S.A o dalla D.L.. Non sono compresi nel prezzo la coibentazione e i paramenti esterni di finitura. Tutti i certificati del prodotto devono essere consegnati alla D.L.. |  | Costo materiali fc |  | 0 | 0 | 0
O.08.10.0015.005 | con elementi metallici, chiodi in alluminio, acciaio o graffe di acciaio spessore 8 cm |  | m² | Costo materiali fc | 88.08 | 12.1265 | 0.57788 | 66.3488
O.08.10.0015.010 | con elementi di legno duro, listello a doppia coda di rondine o sagomato spessore 8 cm |  | m² | Costo materiali fc | 125.05 | 8.5414 | 0.40704 | 70.1
O.08.10.0015.015 | con elementi di legno duro, cavicchi lisci, zigrinati o filettati spessore 8 cm |  | m² | Costo materiali fc | 125.05 | 8.5414 | 0.40704 | 70.1
O.08.10.0015.020 | 15% di sovrapprezzo per ogni aumento di 2 cm dello spessore del solaio da 8 cm |  |  | Costo materiali fc | 0 | 0 | 0 | 0
O.08.10.0020 | SOLAIO IN LEGNO A PANNELLI CON ASSI ASSEMBLATE IN VERTICALE A SECCO BRETTSTAPEL | Bio Fornitura in cantiere e posa in opera di struttura portante orizzontale costituita da pannelli preassemblati, prodotti con strati di tavole di legno massiccio accostate in verticale a orientamento parallelo e fissate con giunzioni di legno o metalliche; la struttura dovrà essere in possesso delle seguenti caratteristiche tecniche debitamente certificate dall’Appaltatore e accettate dalla D.L.: legno di conifera di qualità statica minimo C24, umidità del legno pari o inferiore al 15%, proveniente da gestione forestale sostenibile (GFS) con certificazione di catena di custodia secondo lo schema PEFC, FSC o equivalente, con marcatura CE per i prodotti da costruzione e relativa dichiarazione di prestazione (DOP) come previsto dal regolamento EU n. 305/2011, dimensionato secondo le NTC per materiali strutturali in vigore. I solai sono realizzati con pannelli di spessore 12 cm, posati in opera a secco con giunzioni di legno o metalliche. Nel prezzo si intendono compresi e compensati gli oneri per la formazione di riquadrature per vani di scale e botole, la formazione e il disfacimento dei piani di lavoro interni, il taglio, lo sfrido, la posa in opera comprensiva di eventuali lavorazioni di incastro e accostamento e gli oneri per i collegamenti con le altre strutture. Il prodotto deve essere accompagnato dai disegni costruttivi di cantiere e dalle istruzioni di montaggio da approvare da parte della D.L.. Sono compresi nel prezzo gli oneri per il trasporto e la movimentazione nell’ambito di cantiere, il montaggio a cura di personale specializzato e ogni altra prestazione compreso il controllo e accettazione di elaborati costruttivi forniti dal produttore o dal progettista, gli eventuali piani di lavoro, la separazione e il conferimento dei materiali di risulta in centri autorizzati al recupero dei materiali, alla termovalorizzazione o in campi di coltura secondo la tipologia dei materiali, come da vigenti normative in materia, l'uso di specifiche tecniche dei componenti edilizi e di cantiere, nonché di procedure tecniche, in sintonia con quanto previsto dal DM 24/12/2015 e ss.mm.ii. in materia di Criteri Ambientali Minimi e quant’altro per dare il lavoro finito a regola d’arte secondo i protocolli di montaggio stabiliti nel C.S.A o dalla D.L.. Non sono compresi nel prezzo la coibentazione e i paramenti esterni di finitura. Tutti i certificati del prodotto devono essere consegnati alla D.L.. |  | Costo materiali fc |  | 0 | 0 | 0
O.08.10.0020.005 | a intradosso piano con finitura grezza spessore 12 cm |  | m² | Costo materiali fc | 88.08 | 12.1265 | 0.57788 | 66.3488
O.08.10.0020.010 | a intradosso con finitura grezza e rilievi spessore 12 cm |  | m² | Costo materiali fc | 92.7 | 11.5221 | 0.54908 | 66.9795
O.08.10.0020.020 | 100% di sovrapprezzo per assi piallate su tre lati |  |  | Costo materiali fc | 0 | 0 | 0 | 0
O.08.10.0020.025 | 18% di sovrapprezzo per ogni aumento di 2 cm dello spessore del solaio da 12 cm |  |  | Costo materiali fc | 0 | 0 | 0 | 0
O.08.10.0025 | SCALA IN LEGNO | Bio Fornitura in cantiere e posa in opera di struttura portante per scala in legno con telaio in legno massello, assemblata con giunzioni metalliche o di legno, realizzata e posata in opera a secco; la struttura dovrà essere in possesso delle seguenti caratteristiche tecniche debitamente certificate dall’Appaltatore e accettate dalla D.L.: legno di conifera di qualità statica minimo C24, umidità del legno pari o inferiore al 15%, proveniente da gestione forestale sostenibile (GFS) con certificazione di catena di custodia secondo lo schema PEFC, FSC o equivalente, con marcatura CE per i prodotti da costruzione e relativa dichiarazione di prestazione (DOP) come previsto dal regolamento EU n. 305/2011, dimensionato secondo le NTC per materiali strutturali in vigore. Realizzata con struttura di supporto per pedate e alzate di spessore minimo 6 cm, fissata e montata secondo quanto previsto dal progetto esecutivo, a rampa rettilinea comprese le soluzioni ad angolo. La misurazione verrà calcolata a mq di sviluppo di alzate, pedate compresi gli eventuali pianerottoli. Il prodotto dovrà essere accompagnato dai disegni costruttivi di cantiere e dalle istruzioni di montaggio da approvare da parte della D.L.. Sono compresi nel prezzo gli oneri per il trasporto e la movimentazione nell’ambito di cantiere, il montaggio a cura di personale specializzato e ogni altra prestazione compreso il controllo e accettazione di elaborati costruttivi forniti dal produttore o dal progettista, la campionatura, gli eventuali piani di lavoro, la separazione e il conferimento dei materiali di risulta in centri autorizzati al recupero dei materiali, alla termovalorizzazione o in campi di coltura secondo la tipologia dei materiali, come da vigenti normative in materia, l'uso di specifiche tecniche dei componenti edilizi e di cantiere, nonché di procedure tecniche, in sintonia con quanto previsto dal DM 24/12/2015 e ss.mm.ii. in materia di Criteri Ambientali Minimi e quanto altro necessario per dare il lavoro finito a regola d'arte secondo i protocolli di montaggio stabiliti nel C.S.A o dalla D.L.. Non sono compresi nel prezzo i parapetti e i rivestimenti di alzate e pedate. Tutti i certificati del prodotto devono essere consegnati alla D.L.. |  | Costo materiali fc |  | 0 | 0 | 0
O.08.10.0025.005 | abete |  | m² | Costo materiali fc | 445.31 | 25.392 | 0.1143 | 53.5447
O.08.10.0025.010 | larice |  | m² | Costo materiali fc | 497.72 | 22.7182 | 0.10227 | 56.2304
O.08.10.0025.015 | rovere |  | m² | Costo materiali fc | 529.15 | 21.3688 | 0.096192 | 57.5867
O.08.10.0030 | RIVESTIMENTO SCALA IN LEGNO | Bio Fornitura in cantiere e posa in opera di finitura per scala in legno con elementi in legno massello per rivestimento degli scalini con spessore minimo 3 cm per le pedate e 2,2 cm per le alzate, realizzata e posata in opera a secco o con collanti bio compatibili. Pedate con bordo a vista sagomato, arrotondato o smussato e alzate a lato dritto o inclinato, collegate con incastro fresato in battuta, secondo le indicazioni della D.L.. Il rivestimento dovrà essere in possesso delle seguenti caratteristiche tecniche debitamente certificate dall’Appaltatore e accettate dalla D.L.: legno di conifera di qualità statica minimo C24, umidità del legno pari o inferiore al 15%, proveniente da gestione forestale sostenibile (GFS) con certificazione di catena di custodia secondo lo schema PEFC, FSC o equivalente, con marcatura CE per i prodotti da costruzione e relativa dichiarazione di prestazione (DOP) come previsto dal regolamento EU n. 305/2011, dimensionato secondo le NTC per materiali strutturali in vigore. Sono compresi nel prezzo gli oneri per il trasporto e la movimentazione nell’ambito di cantiere, il montaggio a cura di personale specializzato e ogni altra prestazione compreso il controllo e accettazione di elaborati costruttivi forniti dal produttore o dal progettista, la campionatura, gli eventuali piani di lavoro, la separazione e il conferimento dei materiali di risulta in centri autorizzati al recupero dei materiali, alla termovalorizzazione o in campi di coltura secondo la tipologia dei materiali, come da vigenti normative in materia, l'uso di specifiche tecniche dei componenti edilizi e di cantiere, nonché di procedure tecniche, in sintonia con quanto previsto dal DM 24/12/2015 e ss.mm.ii. in materia di Criteri Ambientali Minimi e quanto altro necessario per dare il lavoro finito a regola d'arte secondo i protocolli di montaggio stabiliti nel C.S.A o dalla D.L.. Tutti i certificati del prodotto devono essere consegnati alla D.L.. |  | Costo materiali fc |  | 0 | 0 | 0
O.08.10.0030.005 | abete |  | m² | Costo materiali fc | 139.84 | 26.6254 | 0.0379 | 52.3884
O.08.10.0030.010 | larice |  | m² | Costo materiali fc | 163.02 | 22.8395 | 0.032511 | 56.1772
O.08.10.0030.015 | rovere |  | m² | Costo materiali fc | 176.91 | 21.0463 | 0.029959 | 57.973
O.15 | OPERE DA INTONACATORE E STUCCATORE | Indicazioni Bio per requisiti di Bioedilizia da applicare agli articoli corrispondenti del listino opere edili B.15 opere da intonacatore e stuccatore a miglioramento delle qualità bio compatibili: · certificazioni per materie prime derivate da coltivazioni gestite in modo sostenibile; · assenza o limitazioni dei COV, con esclusione dei COV naturali (n VOC) quali terpeni, terpenoidi, pineni, limoneni, ecc., con riferimento e nel rispetto dei CAM DM 11·10·2017, punto 2.3.5.5 Emissioni dei materiali; (vedi Avvertenze per l’utilizzo nelle premesse) · zona di produzione entro i 150 km secondo i criteri di settore o se non possibile nella zona più vicina al cantiere. |  | Costo materiali fc |  | 0 | 0 | 0
O.15.10 | LAVORI COMPIUTI · OPERE DA INTONACATORE E STUCCATORE |  |  | Costo materiali fc |  | 0 | 0 | 0
O.15.10.0005 | PORTAINTONACO IN CANNA PALUSTRE | Bio Fornitura e posa in opera di portaintonaco interno o esterno di cannucciato palustre assemblato con filo di ferro o corda di fibre vegetali per la posa di intonaco naturale. Posa in opera su superfici dritte o curve di pareti e soffitti a singolo strato con giunti accostati a secco, o con ulteriore strato di rinforzo ortogonale al primo, fissato al supporto secondo le indicazioni della Ditta produttrice orientativamente con un fissaggio ogni 20 cm. Nel prezzo si intendono compresi e compensati gli oneri per la formazione degli spigoli vivi o smussati, le lesene, le nervature di volta, i riquadri dei vani di porte e finestre, il raccordo con elementi lignei, i sollevamenti, la formazione e il disfacimento dei piani di lavoro interni, il carico, lo scarico, la separazione e il conferimento dei materiali di risulta in centri autorizzati al recupero dei materiali, alla termovalorizzazione o in campi di coltura secondo la tipologia dei materiali, come da vigenti normative in materia, l'uso di specifiche tecniche dei componenti edilizi e di cantiere, nonché di procedure tecniche, in sintonia con quanto previsto dal DM 24/12/2015 e ss.mm.ii. in materia di Criteri Ambientali Minimi e quanto altro necessario per dare il lavoro finito a regola d'arte secondo i protocolli di montaggio stabiliti nel C.S.A o dalla D.L.. |  | Costo materiali fc |  | 0 | 0 | 0
O.15.10.0005.005 | sigolo strato |  | m² | Costo materiali fc | 12.69 | 41.7179 | 0 | 37.3522
O.15.10.0005.010 | doppio strato |  | m² | Costo materiali fc | 16.46 | 32.1628 | 0 | 46.9016
O.15.10.0010 | PORTAINTONACO CON PANNELLI IN CANNA PALUSTRE | Bio Fornitura e posa in opera di portaintonaco interno o esterno con pannelli in canna palustre assemblati con filo di ferro o corda di fibre vegetali, con certificazione bio, per la posa di intonaco naturale. Posa in opera su superfici dritte di pareti e soffitti a singolo strato con giunti accostati, secondo le indicazioni della Ditta produttrice, orientativamente con un fissaggio ogni 20 cm, posati a secco o con collante bio compatibile, spessore minimo 20 mm, densità ca. 200 kg/m³, conduttività termica massima 0,065 W/(mK), classe di reazione al fuoco B2 secondo UNI EN 13501·1. Posa in opera a singolo strato con giunti accostati a secco, fissati al supporto a secco o con malte naturali, orientativamente con un fissaggio ogni 20 cm, eseguita a qualsiasi altezza su pareti verticali, orizzontali o inclinate, sia piane che curve, secondo le indicazioni della Ditta produttrice. Nel prezzo si intendono compresi e compensati gli oneri per la formazione degli spigoli vivi o smussati, le lesene, le nervature di volta, i riquadri dei vani di porte e finestre, il raccordo con elementi lignei, i sollevamenti, la formazione e il disfacimento dei piani di lavoro interni, il carico, lo scarico, la separazione e il conferimento dei materiali di risulta in centri autorizzati al recupero dei materiali, alla termovalorizzazione o in campi di coltura secondo la tipologia dei materiali, come da vigenti normative in materia, l'uso di specifiche tecniche dei componenti edilizi e di cantiere, nonché di procedure tecniche, in sintonia con quanto previsto dal DM 24/12/2015 e ss.mm.ii. in materia di Criteri Ambientali Minimi e quanto altro necessario per dare il lavoro finito a regola d'arte secondo i protocolli di montaggio stabiliti nel C.S.A o dalla D.L.. |  | Costo materiali fc |  | 0 | 0 | 0
O.15.10.0010.005 | spessore 20 mm |  | m² | Costo materiali fc | 16.87 | 31.3811 | 0 | 47.6586
O.15.10.0010.010 | spessore 50 mm |  | m² | Costo materiali fc | 26.1 | 20.2835 | 0 | 58.7739
O.15.10.0015 | PORTAINTONACO CON PANNELLI IN LANA DI LEGNO MINERALIZZATA CON CEMENTO | Bio Fornitura e posa in opera di portaintonaco interno o esterno con pannelli in lana di legno mineralizzata con cemento, con certificazione bio, per la posa di intonaco naturale. Posa in opera su superfici dritte di pareti e soffitti a singolo strato con giunti accostati, secondo le indicazioni della Ditta produttrice, orientativamente con un fissaggio ogni 20 cm, posati a secco o con collante bio compatibile, densità 360·530 kg/m³, conduttività termica 0,065·0,075 W/(mK), classe di reazione al fuoco B·s1, d0 secondo UNI EN 13501·1, certificato CE secondo UNI EN 13168. Nel prezzo si intendono compresi e compensati gli oneri per il taglio, lo sfrido, la formazione e il disfacimento dei piani di lavoro interni, il carico, lo scarico, la separazione e il conferimento dei materiali di risulta in centri autorizzati al recupero dei materiali, alla termovalorizzazione o in campi di coltura secondo la tipologia dei materiali, come da vigenti normative in materia, l'uso di specifiche tecniche dei componenti edilizi e di cantiere, nonché di procedure tecniche, in sintonia con quanto previsto dal DM 24/12/2015 e ss.mm.ii. in materia di Criteri Ambientali Minimi e quanto altro necessario per dare il lavoro finito a regola d'arte secondo i protocolli di applicazione stabiliti nel C.S.A o dalla D.L.. |  | Costo materiali fc |  | 0 | 0 | 0
O.15.10.0015.005 | spessore 25 mm |  | m² | Costo materiali fc | 28.89 | 18.3247 | 0 | 60.713
O.15.10.0015.010 | spessore 35 mm |  | m² | Costo materiali fc | 32.93 | 16.0765 | 0 | 62.9821
O.15.10.0020 | PORTAINTONACO CON PANNELLI IN LANA DI LEGNO MINERALIZZATA CON MAGNESITE | Bio Fornitura e posa in opera di portaintonaco interno o esterno con pannelli in lana di legno mineralizzata con magnesite, con certificazione bio, per la posa di intonaco naturale. Posa in opera su superfici dritte di pareti e soffitti a singolo strato con giunti accostati, secondo le indicazioni della Ditta produttrice, orientativamente con un fissaggio ogni 20 cm, posati a secco o con collante bio compatibile, densità 380·520 kg/m³, conduttività termica massima 0,095 W/(mK), classe di reazione al fuoco A2·s1, d0 secondo UNI EN 13501·1, certificato CE secondo UNI EN 13168. Nel prezzo si intendono compresi e compensati gli oneri per il taglio, lo sfrido, la formazione e il disfacimento dei piani di lavoro interni, il carico, lo scarico, la separazione e il conferimento dei materiali di risulta in centri autorizzati al recupero dei materiali, alla termovalorizzazione o in campi di coltura secondo la tipologia dei materiali, come da vigenti normative in materia, l'uso di specifiche tecniche dei componenti edilizi e di cantiere, nonché di procedure tecniche, in sintonia con quanto previsto dal DM 24/12/2015 e ss.mm.ii. in materia di Criteri Ambientali Minimi e quanto altro necessario per dare il lavoro finito a regola d'arte secondo i protocolli di applicazione stabiliti nel C.S.A o dalla D.L.. |  | Costo materiali fc |  | 0 | 0 | 0
O.15.10.0020.005 | spessore 25 mm |  | m² | Costo materiali fc | 59.37 | 8.917 | 0 | 70.1364
O.15.10.0025 | INTONACO IN COCCIOPESTO | Bio Fornitura e posa in opera di intonaco di fondo a base di grassello di calce e cocciopesto, sia per interni che per esterni, dato mano o con macchina intonacatrice a qualunque altezza, su pareti verticali, orizzontali o inclinate, sia piane che curve, per uno spessore minimo di 2 cm ottenuto con due passate di massimo 1 cm, costituito da premiscelato di grassello di calce e cocciopesto, inerti con granulometria 0,5·1,4 mm, eventualmente additivato con fibre di legno prodotte con scarti di segherie di conifera o vegetali quali paglia, canapa, pula di riso od altre esclusa la presenza di cementi e di altri additivi non naturali, per la valutazione delle prestazioni valgono le regole conformi alla legislazione vigente che prevede che le prestazioni debbano essere determinate o mediante prove effettuate presso un laboratorio o certificate da un organismo di certificazione di prodotto, accreditati presso uno dei Paesi membri della Comunità europea, applicando una o più delle procedure previste dalle regole e norme tecniche emesse dagli organismi di normazione. La posa sarà effettuata seguendo puntualmente le avvertenze della Ditta produttrice. Nel prezzo si intendono compresi e compensati gli oneri la fornitura e posa in opera di paraspigoli in lamiera di acciaio zincato a tutta altezza, la formazione degli spigoli sia vivi che smussati, le lesene, i marcapiani, i riquadri per vani di porte e finestre, la formazione ed il disfacimento dei piani di lavoro, i sollevamenti, il rispetto di eventuali incassature ed attacchi per impianti tecnici, la separazione e il conferimento dei materiali di risulta in centri autorizzati al recupero dei materiali, alla termovalorizzazione o in campi di coltura secondo la tipologia dei materiali, come da vigenti normative in materia, l'uso di specifiche tecniche dei componenti edilizi e di cantiere, nonché di procedure tecniche, in sintonia con quanto previsto dal DM 24/12/2015 e ss.mm.ii. in materia di Criteri Ambientali Minimi e quanto altro necessario per dare il lavoro finito a regola d'arte secondo i protocolli di applicazione stabiliti nel C.S.A o dalla D.L.. |  | Costo materiali fc |  | 0 | 0 | 0
O.15.10.0025.005 | spessore 2 cm |  | m² | Costo materiali fc | 34.02 | 15.5614 | 0 | 63.4921
O.15.10.0030 | INTONACO DI CALCE IDRAULICA NATURALE NHL5 | Bio Fornitura e posa in opera di intonaco di fondo a base di calce idraulica naturale NHL5, sia per interni che per esterni, dato a mano o con macchina intonacatrice a qualunque altezza, su pareti verticali, orizzontali o inclinate, sia piane che curve, per uno spessore minimo non inferiore a 1,5 cm, costituito da premiscelato in polvere a base di calce idraulica naturale NHL 5, inerti con granulometria 0,5·1,4 mm, eventualmente additivato con fibre di legno prodotte con scarti di segherie di conifera o vegetali quali paglia, canapa, pula di riso od altre, esclusa la presenza di cementi e di altri additivi non naturali. La posa sarà effettuata seguendo puntualmente le avvertenze della Ditta produttrice. Nel prezzo si intendono compresi e compensati gli oneri la fornitura e posa in opera di paraspigoli in lamiera di acciaio zincato a tutta altezza, la formazione degli spigoli sia vivi che smussati, le lesene, i marcapiani, i riquadri per vani di porte e finestre, la formazione ed il disfacimento dei piani di lavoro, i sollevamenti, il rispetto di eventuali incassature ed attacchi per impianti tecnici, la separazione e il conferimento dei materiali di risulta in centri autorizzati al recupero dei materiali, alla termovalorizzazione o in campi di coltura secondo la tipologia dei materiali, come da vigenti normative in materia, l'uso di specifiche tecniche dei componenti edilizi e di cantiere, nonché di procedure tecniche, in sintonia con quanto previsto dal DM 24/12/2015 e ss.mm.ii. in materia di Criteri Ambientali Minimi e quanto altro necessario per dare il lavoro finito a regola d'arte secondo i protocolli di applicazione stabiliti nel C.S.A o dalla D.L.. |  | Costo materiali fc |  | 0 | 0 | 0
O.15.10.0030.005 | spessore 1,5 cm |  | m² | Costo materiali fc | 24.91 | 21.2525 | 0 | 57.8081
O.15.10.0032 | INTONACO DI CALCE E CANAPA | Bio Fornitura e posa in opera di intonaco di fondo a base di calce e canapa, sia per interni che per esterni, dato a mano o con macchina intonacatrice a qualunque altezza, su pareti verticali, orizzontali o inclinate, sia piane che curve, per uno spessore minimo non inferiore a 1,5 cm, costituito da premiscelato in polvere a base di calce e canapa con granulometria 0,5·1,4 mm, eventualmente additivato con fibre di legno prodotte con scarti di segherie di conifera o vegetali quali paglia, canapa, pula di riso od altre, esclusa la presenza di cementi e di altri additivi non naturali. La posa sarà effettuata seguendo puntualmente le avvertenze della Ditta produttrice. Nel prezzo si intendono compresi e compensati gli oneri la fornitura e posa in opera di paraspigoli in lamiera di acciaio zincato a tutta altezza, la formazione degli spigoli sia vivi che smussati, le lesene, i marcapiani, i riquadri per vani di porte e finestre, la formazione ed il disfacimento dei piani di lavoro, i sollevamenti, il rispetto di eventuali incassature ed attacchi per impianti tecnici, la separazione e il conferimento dei materiali di risulta in centri autorizzati al recupero dei materiali, alla termovalorizzazione o in campi di coltura secondo la tipologia dei materiali, come da vigenti normative in materia, l'uso di specifiche tecniche dei componenti edilizi e di cantiere, nonché di procedure tecniche, in sintonia con quanto previsto dal DM 24/12/2015 e ss.mm.ii. in materia di Criteri Ambientali Minimi e quanto altro necessario per dare il lavoro finito a regola d'arte secondo i protocolli di applicazione stabiliti nel C.S.A o dalla D.L..
O.15.10.0032.005 | spessore 1,5 cm |  | m² | Costo materiali fc | 24.91 | 21.2525 | 0 | 57.8081
O.15.10.0035 | INTONACO IN ARGILLA | Bio Fornitura e posa in opera di intonaco di fondo a base di argilla , sia per interni che per esterni, dato a mano o con macchina intonacatrice a qualunque altezza, su pareti verticali, orizzontali o inclinate, sia piane che curve, per uno spessore minimo non inferiore a 2 cm, costituito da argilla pura, inerti con granulometria 0,5·1,4 mm eventualmente additivato con fibre di legno prodotte con scarti di segherie di conifera o vegetali quali paglia, canapa, pula di riso od altre, esclusa la presenza di cementi e di altri additivi non naturali, per la valutazione delle prestazioni valgono le regole conformi alla legislazione vigente che prevede che le prestazioni debbano essere determinate o mediante prove effettuate presso un laboratorio o certificate da un organismo di certificazione di prodotto, accreditati presso uno dei Paesi membri della Comunità europea, applicando una o più delle procedure previste dalle regole e norme tecniche emesse dagli organismi di normazione. La posa sarà effettuata seguendo puntualmente le avvertenze della Ditta produttrice. Nel prezzo si intendono compresi e compensati gli oneri la fornitura e posa in opera di paraspigoli in lamiera di acciaio zincato a tutta altezza, la formazione degli spigoli sia vivi che smussati, le lesene, i marcapiani, i riquadri per vani di porte e finestre, la formazione ed il disfacimento dei piani di lavoro, i sollevamenti, il rispetto di eventuali incassature ed attacchi per impianti tecnici, la separazione e il conferimento dei materiali di risulta in centri autorizzati al recupero dei materiali, alla termovalorizzazione o in campi di coltura secondo la tipologia dei materiali, come da vigenti normative in materia, l'uso di specifiche tecniche dei componenti edilizi e di cantiere, nonché di procedure tecniche, in sintonia con quanto previsto dal DM 24/12/2015 e ss.mm.ii. in materia di Criteri Ambientali Minimi e quanto altro necessario per dare il lavoro finito a regola d'arte secondo i protocolli di applicazione stabiliti nel C.S.A o dalla D.L.. |  | Costo materiali fc |  | 0 | 0 | 0
O.15.10.0035.005 | spessore 2 cm |  | m² | Costo materiali fc | 34.43 | 15.3761 | 0 | 63.6654
O.15.10.0040 | INTONACO LEGGERO A SECCO IN ARGILLA E FIBRE VEGETALI | Bio Fornitura e posa in opera di intonaco a secco interno o esterno su pareti verticali piane per uno spessore minimo non inferiore a 4 cm, costituito da lastre di argilla pura e sabbia o argilla e fibre di legno prodotte con scarti di segherie di conifera o vegetali quali paglia, canapa, pula di riso od altre, a lati dritti o battentati. Gli elementi costituenti l’intonaco dovranno essere in possesso delle seguenti caratteristiche tecniche debitamente certificate dall’Appaltatore e accettate dalla D.L.: densità circa 700 kg/m³, conduttività termica massima 0,13 W/(mK), reazione al fuoco classe A1 secondo UNI EN 13501·1, per la valutazione delle prestazioni valgono le regole conformi alla legislazione vigente che prevede che le prestazioni debbano essere determinate o mediante prove effettuate presso un laboratorio o certificate da un organismo di certificazione di prodotto, accreditati presso uno dei Paesi membri della Comunità europea, applicando una o più delle procedure previste dalle regole e norme tecniche emesse dagli organismi di normazione. Posa in opera a secco o con ancoraggio mediante incollaggio per strisce e punti con malta di argilla disposta sul lato posteriore, a elementi sfalsati con lastre accostate per un’altezza grezza netta interna fino a 3.50 m, stuccatura e sigillatura dei giunti di accostamento delle lastre e rasatura di livellamento eseguita con malta di argilla seguendo le direttive della Ditta produttrice. Nel prezzo si intendono compresi e compensati gli oneri per il taglio, lo sfrido, la formazione di riquadrature per vani di porte e finestre, gli architravi e le spallette, la formazione e il disfacimento dei piani di lavoro interni, il carico, lo scarico, la separazione e il conferimento dei materiali di risulta in centri autorizzati al recupero dei materiali, alla termovalorizzazione o in campi di coltura secondo la tipologia dei materiali, come da vigenti normative in materia, l'uso di specifiche tecniche dei componenti edilizi e di cantiere, nonché di procedure tecniche, in sintonia con quanto previsto dal DM 24/12/2015 e ss.mm.ii. in materia di Criteri Ambientali Minimi e quanto altro necessario per dare il lavoro finito a regola d'arte secondo i protocolli di applicazione stabiliti nel C.S.A o dalla D.L.. |  | Costo materiali fc |  | 0 | 0 | 0
O.15.10.0040.005 | spessore 1,6 cm |  | m² | Costo materiali fc | 59.37 | 8.917 | 0 | 70.1364
O.15.10.0040.010 | spessore 2,2 cm |  | m² | Costo materiali fc | 61.22 | 8.6475 | 0 | 70.4018
O.15.10.0040.015 | spessore 4 cm |  | m² | Costo materiali fc | 63.99 | 8.2732 | 0 | 70.7767
O.15.10.0045 | INTONACO PESANTE A SECCO IN ARGILLA E FIBRE VEGETALI | Bio Fornitura e posa in opera di intonaco a secco interno o esterno su pareti verticali piane per uno spessore minimo non inferiore a 4 cm, costituito da lastre di argilla pura e sabbia o argilla e fibre di legno prodotte con scarti di segherie di conifera o vegetali quali paglia, canapa, pula di riso od altre, a lati dritti o battentati. Gli elementi costituenti l’intonaco dovranno essere in possesso delle seguenti caratteristiche tecniche debitamente certificate dall’Appaltatore e accettate dalla D.L.: densità circa 1.600 kg/m³, conduttività termica massima 0,60 W/(mK), reazione al fuoco classe A1 secondo UNI EN 13501·1, per la valutazione delle prestazioni valgono le regole conformi alla legislazione vigente che prevede che le prestazioni debbano essere determinate o mediante prove effettuate presso un laboratorio o certificate da un organismo di certificazione di prodotto, accreditati presso uno dei Paesi membri della Comunità europea, applicando una o più delle procedure previste dalle regole e norme tecniche emesse dagli organismi di normazione. Posa in opera a secco o con ancoraggio mediante incollaggio per strisce e punti con malta di argilla disposta sul lato posteriore, a elementi sfalsati con lastre accostate per un’altezza grezza netta interna fino a 3.50 m, stuccatura e sigillatura dei giunti di accostamento delle lastre e rasatura di livellamento eseguita con malta di argilla seguendo le direttive della Ditta produttrice. Nel prezzo si intendono compresi e compensati gli oneri per il taglio, lo sfrido, la formazione di riquadrature per vani di porte e finestre, gli architravi e le spallette, la formazione e il disfacimento dei piani di lavoro interni, il carico, lo scarico, la separazione e il conferimento dei materiali di risulta in centri autorizzati al recupero dei materiali, alla termovalorizzazione o in campi di coltura secondo la tipologia dei materiali, come da vigenti normative in materia, l'uso di specifiche tecniche dei componenti edilizi e di cantiere, nonché di procedure tecniche, in sintonia con quanto previsto dal DM 24/12/2015 e ss.mm.ii. in materia di Criteri Ambientali Minimi e quanto altro necessario per dare il lavoro finito a regola d'arte secondo i protocolli di applicazione stabiliti nel C.S.A o dalla D.L.. |  | Costo materiali fc |  | 0 | 0 | 0
O.15.10.0045.005 | spessore 1,6 cm |  | m² | Costo materiali fc | 62.14 | 8.5195 | 0 | 70.5343
O.15.10.0045.010 | spessore 2,2 cm |  | m² | Costo materiali fc | 70.47 | 7.5124 | 0 | 71.534
O.15.10.0045.015 | spessore 4 cm |  | m² | Costo materiali fc | 75.08 | 7.0511 | 0 | 72.0032
O.18 | OPERE DA PAVIMENTISTA E CONTROSOFFITTATORE | Indicazioni Bio per requisiti di Bioedilizia da applicare agli articoli corrispondenti del listino opere edili B.18 opere da pavimentista e controsoffittatore a miglioramento delle qualità bio compatibili: · certificazioni per materie prime derivate da coltivazioni gestite in modo sostenibile; · assenza o limitazioni dei COV, con esclusione dei COV naturali (n VOC) quali terpeni, terpenoidi, pineni, limoneni, ecc., con riferimento e nel rispetto dei CAM DM 11·10·2017, punto 2.3.5.5 Emissioni dei materiali; (vedi Avvertenze per l’utilizzo nelle premesse) · zona di produzione entro i 150 km secondo i criteri di settore o se non possibile nella zona più vicina al cantiere; · assemblaggi eseguiti a secco o con collanti naturali bio compatibili; · assenza di trattamento di finitura o trattamento con vernici, impregnanti e prodotti bio compatibili, termotrattamento per il legno (termowood) contro funghi e marcimento e trattamenti con ossidazione e corten per i metalli. |  | Costo materiali fc |  | 0 | 0 | 0
O.18.10 | LAVORI COMPIUTI · OPERE DA PAVIMENTISTA E CONTROSOFITTATORE |  |  | Costo materiali fc |  | 0 | 0 | 0
O.18.10.0005 | FELTRI ANTICALPESTIO IN LANA DI PECORA | Bio Fornitura in cantiere e posa in opera di strato fonoassorbente per isolamento acustico di pavimenti, soffitti e pareti, realizzato con feltri di lana di pecora con trattamento antitarme, spessore 4·6 mm, densità ca. 160·180 kg/m³, conduttività termica massima 0,050 W/(mK), classe di reazione al fuoco E secondo UNI EN 13501·1, per la valutazione delle prestazioni valgono le regole conformi alla legislazione vigente che prevede che le prestazioni debbano essere determinate o mediante prove effettuate presso un laboratorio o certificate da un organismo di certificazione di prodotto, accreditati presso uno dei Paesi membri della Comunità europea, applicando una o più delle procedure previste dalle regole e norme tecniche emesse dagli organismi di normazione. Posa in opera su superfici dritte o curve di pareti e soffitti a strato unico, a secco o con incollaggio mediante prodotti bio compatibili traspiranti e con unioni senza soluzione di continuità a giunti accostati secondo le indicazioni della Ditta produttrice. Nel prezzo si intendono compresi e compensati gli oneri per il taglio, lo sfrido, la formazione e il disfacimento dei piani di lavoro interni, il carico, lo scarico, la separazione e il conferimento dei materiali di risulta in centri autorizzati al recupero dei materiali, alla termovalorizzazione o in campi di coltura secondo la tipologia dei materiali, come da vigenti normative in materia, l'uso di specifiche tecniche dei componenti edilizi e di cantiere, nonché di procedure tecniche, in sintonia con quanto previsto dal DM 24/12/2015 e ss.mm.ii. in materia di Criteri Ambientali Minimi e quanto altro necessario per dare il lavoro finito a regola d'arte secondo i protocolli di applicazione stabiliti nel C.S.A o dalla D.L.. |  | Costo materiali fc |  | 0 | 0 | 0
O.18.10.0005.005 | spessore 4 mm |  | m² | Costo materiali fc | 27.65 | 19.1465 | 0 | 59.8915
O.18.10.0005.010 | spessore 6 mm |  | m² | Costo materiali fc | 33.84 | 15.6442 | 0 | 63.4161
O.18.10.0010 | FELTRI ANTICALPESTIO IN FIBRE VEGETALI | Bio Fornitura in cantiere e posa in opera di strato fonoassorbente per isolamento acustico di pavimenti posati a secco, realizzato con feltri di fibre vegetali, quali lino, juta, canapa od altre, come sottofondo di pavimenti posati a secco, spessore 3·10 mm, densità ca. 160·180 kg/m³, conduttività termica massima 0,050 W/(mK), classe di reazione al fuoco E secondo UNI EN 13501·1, per la valutazione delle prestazioni valgono le regole conformi alla legislazione vigente che prevede che le prestazioni debbano essere determinate o mediante prove effettuate presso un laboratorio o certificate da un organismo di certificazione di prodotto, accreditati presso uno dei Paesi membri della Comunità europea, applicando una o più delle procedure previste dalle regole e norme tecniche emesse dagli organismi di normazione. Posa in opera a secco a monostrato con giunti sfalsati e risvolti a parete secondo le indicazioni della Ditta produttrice. Nel prezzo si intendono compresi e compensati gli oneri per il taglio, lo sfrido, la formazione e il disfacimento dei piani di lavoro interni, il carico, lo scarico, la separazione e il conferimento dei materiali di risulta in centri autorizzati al recupero dei materiali, alla termovalorizzazione o in campi di coltura secondo la tipologia dei materiali, come da vigenti normative in materia, l'uso di specifiche tecniche dei componenti edilizi e di cantiere, nonché di procedure tecniche, in sintonia con quanto previsto dal DM 24/12/2015 e ss.mm.ii. in materia di Criteri Ambientali Minimi e quanto altro necessario per dare il lavoro finito a regola d'arte secondo i protocolli di applicazione stabiliti nel C.S.A o dalla D.L.. |  | Costo materiali fc |  | 0 | 0 | 0
O.18.10.0010.005 | spessore 3 mm |  | m² | Costo materiali fc | 12.5 | 42.352 | 0 | 36.72
O.18.10.0010.010 | spessore 5 mm |  | m² | Costo materiali fc | 13.77 | 38.4459 | 0 | 40.5955
O.18.10.0010.015 | spessore 10 mm |  | m² | Costo materiali fc | 17.56 | 30.1481 | 0 | 48.918
O.18.10.0015 | PANNELLI ANTICALPESTIO IN FIBRA DI LEGNO | Bio Fornitura in cantiere e posa in opera di sottofondo termoacustico per pavimenti posati a secco, realizzato con pannelli in ?bra di legno prodotti con scarti di segherie di conifera, spessore 20 mm, densità circa 160 kg/m³, conduttività termica massima 0,040 W/(mK), classe di reazione al fuoco E secondo UNI EN 13501·1, certificato CE secondo UNI EN 13171. Posa in opera a secco a singolo o doppio strato con giunti accostati secondo le indicazioni della Ditta produttrice. Nel prezzo si intendono compresi e compensati gli oneri per il taglio, lo sfrido, la formazione e il disfacimento dei piani di lavoro interni, il carico, lo scarico, la separazione e il conferimento dei materiali di risulta in centri autorizzati al recupero dei materiali, alla termovalorizzazione o in campi di coltura secondo la tipologia dei materiali, come da vigenti normative in materia, l'uso di specifiche tecniche dei componenti edilizi e di cantiere, nonché di procedure tecniche, in sintonia con quanto previsto dal DM 24/12/2015 e ss.mm.ii. in materia di Criteri Ambientali Minimi e quanto altro necessario per dare il lavoro finito a regola d'arte secondo i protocolli di applicazione stabiliti nel C.S.A o dalla D.L.. |  | Costo materiali fc |  | 0 | 0 | 0
O.18.10.0015.005 | spessore 20 mm |  | m² | Costo materiali fc | 26.83 | 49.3328 | 0 | 29.7056
O.18.10.0015.010 | spessore 30 mm |  | m² | Costo materiali fc | 29.36 | 45.0817 | 0 | 33.9578
O.18.10.0020 | PANNELLI PER SOTTOFONDO IN FIBRA DI LEGNO MASCHIATA CON CORRENTI IN LEGNO | Bio Fornitura in cantiere e posa in opera di sottofondo termoacustico per pavimenti, pareti e controsoffitti, posati a secco, realizzato con pannelli in ?bra di legno prodotti con scarti di segherie di conifera, spessore 40 mm, densità circa 175 kg/ m³, conduttività termica massima 0,045 W/(mK), classe di reazione al fuoco E secondo UNI EN 13501·1, certificato CE secondo UNI EN 13171. Posa in opera a secco ad incastro, compresi i listelli di abete di separazione dei corsi fissati al solaio con viti, chiodi o tasselli, realizzato secondo le indicazioni della Ditta produttrice. I correnti dovranno essere in possesso delle seguenti caratteristiche tecniche debitamente certificate dall’Appaltatore e accettate dalla D.L.: legno di conifera, umidità del legno pari o inferiore al 15%, proveniente da gestione forestale sostenibile (GFS) con certificazione di catena di custodia secondo lo schema PEFC, FSC o equivalente, con marcatura CE e dichiarazione di prestazione (DOP) secondo quanto previsto dal regolamento EU 305/2011, dimensionato secondo le NTC per materiali strutturali in vigore. Nel prezzo si intendono compresi e compensati gli oneri per il taglio, lo sfrido, la formazione e il disfacimento dei piani di lavoro interni, il carico, lo scarico, la separazione e il conferimento dei materiali di risulta in centri autorizzati al recupero dei materiali, alla termovalorizzazione o in campi di coltura secondo la tipologia dei materiali, come da vigenti normative in materia, l'uso di specifiche tecniche dei componenti edilizi e di cantiere, nonché di procedure tecniche, in sintonia con quanto previsto dal DM 24/12/2015 e ss.mm.ii. in materia di Criteri Ambientali Minimi e quanto altro necessario per dare il lavoro finito a regola d'arte secondo i protocolli di applicazione stabiliti nel C.S.A o dalla D.L.. |  | Costo materiali fc |  | 0 | 0 | 0
O.18.10.0020.005 | spessore 40 mm |  | m² | Costo materiali fc | 45.4 | 29.1542 | 0 | 49.8899
O.18.10.0025 | PAVIMENTO IN TELI LINOLEUM | Bio Fornitura e posa in opera di pavimento in linoleum omogeneo monostrato, calandrato su sopporto in juta e conforme alle norme EN ISO 24011 e UNI EN 14041, costituito da conglomerato di ossipolimero oleoresinoso, farine di legno e sughero, resine naturali e pigmenti colorati, con finitura superficiale liscia o leggermente goffrata con aspetto a struttura uniforme o tenuemente marmorizzato nel colore a scelta della D.L.. Il pavimento, prodotto in teli di altezza 200 cm, dovrà essere in possesso delle seguenti caratteristiche tecniche debitamente documentate dall'Appaltatore ed accettate dalla D.L.: · spessore 2,5 mm; · peso 2,9 kg/m² spessore 4 mm; · peso 4,6 kg/m²; · reazione al fuoco Classe Cfl·s1. Tutte le prove saranno conformi alle norme UNI EN. Il pavimento inoltre dovrà essere in possesso di un coefficiente di attrito conforme a quanto previsto dal DPR 24 luglio 1996, n. 503 recante norme per l'eliminazione delle barriere architettoniche negli edifici, spazi e servizi pubblici. Nel prezzo si intendono compresi e compensati gli oneri per l'aspirazione del massetto, la posa a giunti accostati con idonei adesivi su massetto perfettamente deumidificato, il trattamento superficiale con polimeri acrilici. il taglio, lo sfrido anche dovuto ad irregolarità dei vani, la pulizia e l'asporto del materiale di risulta a fine lavoro, la raccolta differenziata del materiale di risulta, il carico, lo scarico, ed il conferimento con trasporto a qualsiasi distanza stradale del materiale, l'indennità dovuta per lo smaltimento (codici CER 17.01.07, 17.09.04), il rispetto della marcatura CE e dichiarazione di prestazione (DOP) secondo quanto previsto dal regolamento EU 305/2011, l'uso di specifiche tecniche dei componenti edilizi e di cantiere, nonché di procedure tecniche, in sintonia con quanto previsto dal DM 24/12/2015 e ss.mm.ii. in materia di Criteri Ambientali Minimi e quanto altro necessario per dare il lavoro finito a regola d'arte. |  | Costo materiali fc |  | 0 | 0 | 0
O.18.10.0025.005 | peso 2,9 kg/m² spessore 2,5 mm |  | m² | Costo materiali fc | 45.94 | 28.8115 | 0 | 50.2394
O.18.10.0025.010 | peso 4,6 kg/m² spessore 4 mm |  | m² | Costo materiali fc | 63.46 | 20.8572 | 0 | 58.1941
O.18.10.0025.015 | 100% di sovrapprezzo per quadrotti di dimensioni circa 50x50 cm · peso 2,9 kg/m² spessore 2,5 mm |  |  | Costo materiali fc | 0 | 0 | 0 | 0
O.18.10.0030 | CONTROSOFFITTO IN LEGNO A DOGHE O LISTELLI | Bio Fornitura e posa in opera di controsoffitto a doghe o listelli di legno, realizzato e posato in opera a secco, la struttura dovrà essere in possesso delle seguenti caratteristiche tecniche debitamente certificate dall’Appaltatore e accettate dalla D.L.: legno di conifera, umidità del legno pari o inferiore al 15%, proveniente da gestione forestale sostenibile (GFS) con certificazione di catena di custodia secondo lo schema PEFC, FSC o equivalente, per la valutazione delle prestazioni valgono le regole conformi alla legislazione vigente che prevede che le prestazioni debbano essere determinate o mediante prove effettuate presso un laboratorio o certificate da un organismo di certificazione di prodotto, accreditati presso uno dei Paesi membri della Comunità europea, applicando una o più delle procedure previste dalle regole e norme tecniche emesse dagli organismi di normazione. Il controsoffitto è costituito da assi o listelli piallati di spessore 2 cm, di larghezza variabile ed eventualmente distanziati come stabilito dal progetto, giuntati a secco, resi solidali al supporto sottostante con giunzioni metalliche o di legno. Nel prezzo si intendono compresi e compensati gli oneri per il telaio di supporto in legno a scomparsa dello spessore minimo di 8 cm, la formazione di passaggi per scale o botole, la formazione e il disfacimento dei piani di lavoro interni, il taglio, lo sfrido, la posa in opera comprensiva di eventuali lavorazioni di incastro e accostamento e degli oneri per i collegamenti orizzontali deve essere accompagnato dai disegni costruttivi di cantiere e dalle istruzioni di montaggio da approvare da parte della D.L., il trasporto e la movimentazione nell’ambito di cantiere, il montaggio a cura di personale specializzato e ogni altra prestazione compreso il controllo e accettazione di elaborati costruttivi forniti dal produttore o dal progettista, gli eventuali piani di lavoro, la separazione e il conferimento dei materiali di risulta in centri autorizzati al recupero dei materiali, alla termovalorizzazione o in campi di coltura secondo la tipologia dei materiali, come da vigenti normative in materia, l'uso di specifiche tecniche dei componenti edilizi e di cantiere, nonché di procedure tecniche, in sintonia con quanto previsto dal DM 24/12/2015 e ss.mm.ii. in materia di Criteri Ambientali Minimi e quanto altro necessario per dare il lavoro finito a regola d'arte secondo i protocolli di applicazione stabiliti nel C.S.A o dalla D.L.. |  | Costo materiali fc |  | 0 | 0 | 0
O.18.10.0030.005 | spessore 2 cm |  | m² | Costo materiali fc | 211.21 | 52.8858 | 0.037877 | 26.1257
O.18.10.0035 | CONTROSOFFITTO IN LEGNO A CASSETTONI | Bio Fornitura e posa in opera di controsoffitto a cassettoni in legno con travetti e pannelli di legno massello, realizzata e posata in opera a secco, la struttura dovrà essere in possesso delle seguenti caratteristiche tecniche debitamente certificate dall’Appaltatore e accettate dalla D.L.: legno di conifera, umidità del legno pari o inferiore al 15%, proveniente da gestione forestale sostenibile (GFS) con certificazione di catena di custodia secondo lo schema PEFC, FSC o equivalente, per la valutazione delle prestazioni valgono le regole conformi alla legislazione vigente che prevede che le prestazioni debbano essere determinate o mediante prove effettuate presso un laboratorio o certificate da un organismo di certificazione di prodotto, accreditati presso uno dei Paesi membri della Comunità europea, applicando una o più delle procedure previste dalle regole e norme tecniche emesse dagli organismi di normazione. Il controsoffitto è costituito da telaio a vista con travetti di sezione minima 8 per 6 cm disposti ad interasse tra 55 e 65 cm e con pannelli realizzati con tavole di legno massiccio di spessore minimo 2 cm comunque orientate a disegno giuntati a secco, resi solidali al telaio con giunzioni metalliche o di legno. Nel prezzo si intendono compresi e compensati gli oneri per la formazione di passaggi per scale o botole, la formazione e il disfacimento dei piani di lavoro interni, il taglio, lo sfrido, la posa in opera comprensiva di eventuali lavorazioni di incastro e accostamento e degli oneri per i collegamenti orizzontali deve essere accompagnato dai disegni costruttivi di cantiere e dalle istruzioni di montaggio da approvare da parte della D.L., il trasporto e la movimentazione nell’ambito di cantiere, il montaggio a cura di personale specializzato e ogni altra prestazione compreso il controllo e accettazione di elaborati costruttivi forniti dal produttore o dal progettista, gli eventuali piani di lavoro, la separazione e il conferimento dei materiali di risulta in centri autorizzati al recupero dei materiali, alla termovalorizzazione o in campi di coltura secondo la tipologia dei materiali, come da vigenti normative in materia, l'uso di specifiche tecniche dei componenti edilizi e di cantiere, nonché di procedure tecniche, in sintonia con quanto previsto dal DM 24/12/2015 e ss.mm.ii. in materia di Criteri Ambientali Minimi e quanto altro necessario per dare il lavoro finito a regola d'arte secondo i protocolli di applicazione stabiliti nel C.S.A o dalla D.L.. |  | Costo materiali fc |  | 0 | 0 | 0
O.18.10.0035.005 | spessore 2 cm |  | m² | Costo materiali fc | 215.18 | 51.91 | 0.037178 | 27.1029
O.24 | OPERE DI IMPERMEABILIZZAZIONE E COIBENTAZIONE TERMOACUSTICA | Indicazioni Bio per requisiti di Bioedilizia da applicare agli articoli corrispondenti del listino opere edili B.24 opere di impermeabilizzazione ed isolazione termoacustica a miglioramento delle qualità bio compatibili: · assenza o limitazioni dei COV, con esclusione dei COV naturali (n VOC) quali terpeni, terpenoidi, pineni, limoneni, ecc., con riferimento e nel rispetto dei CAM DM 11·10·2017, punto 2.3.5.5 Emissioni dei materiali; (vedi Avvertenze per l’utilizzo nelle premesse) · zona di produzione entro i 150 km secondo i criteri di settore o se non possibile nella zona più vicina al cantiere; · assemblaggi eseguiti a secco o con collanti naturali bio compatibili. |  | Costo materiali fc |  | 0 | 0 | 0
O.24.10 | LAVORI COMPIUTI · TELI |  |  | Costo materiali fc |  | 0 | 0 | 0
O.24.10.0005 | CARTA OLEATA ANTIVENTO FRENO AL VAPORE | Bio Fornitura e posa in opera di freno al vapore o strato separatore, realizzato con carta oleata di pura cellulosa proveniente da conifere o da piante annuali quali la paglia di grano o di riso, le canne, la canapa ed il lino, impregnata con olio di vaselina atossica e inodore, idrorepellente, per superfici orizzontali, inclinate o verticali, peso ca. 190 g/m², permeabilità al vapore SD igrovariabile ca 0,4 – 4,0 m, classe di reazione al fuoco E secondo UNI EN 13501·1, certificazione ETA, marcatura CE e dichiarazione delle prestazioni DOP secondo quanto previsto dal regolamento EU 305/2011. Posa in opera a secco a monostrato con giunti sovrapposti di ca. 10 cm, su supporto piano, realizzato secondo le indicazioni della ditta produttrice. Nel prezzo si intendono compresi e compensati gli oneri per il taglio, lo sfrido, la formazione e il disfacimento dei piani di lavoro interni, il carico, lo scarico, la separazione e il conferimento dei materiali di risulta in centri autorizzati al recupero dei materiali, alla termovalorizzazione o in campi di coltura secondo la tipologia dei materiali, come da vigenti normative in materia, l'uso di specifiche tecniche dei componenti edilizi e di cantiere, nonché di procedure tecniche, in sintonia con quanto previsto dal DM 24/12/2015 e ss.mm.ii. in materia di Criteri Ambientali Minimi e quanto altro necessario per dare il lavoro finito a regola d'arte secondo i protocolli di applicazione stabiliti nel C.S.A o dalla D.L.. |  | Costo materiali fc |  | 0 | 0 | 0
O.24.10.0005.005 | peso ca. 190 g/m² |  | m² | Costo materiali fc | 10.34 | 51.1992 | 0 | 27.853
O.24.10.0010 | CARTA KRAFT ANTIPOLVERE | Bio Fornitura e posa in opera di antipolvere, realizzato con carta kraft di pura cellulosa proveniente da conifere o da piante annuali quali la paglia di grano o di riso, le canne, la canapa ed il lino, per superfici orizzontali, inclinate o verticali, peso ca. 140 g/m², permeabilità al vapore SD ca. 0,04 m, classe di reazione al fuoco E secondo UNI EN 13501·1, per la valutazione delle prestazioni valgono le regole conformi alla legislazione vigente che prevede che le prestazioni debbano essere determinate o mediante prove effettuate presso un laboratorio o certificate da un organismo di certificazione di prodotto, accreditati presso uno dei Paesi membri della Comunità europea, applicando una o più delle procedure previste dalle regole e norme tecniche emesse dagli organismi di normazione. Posa in opera a secco a monostrato con giunti sovrapposti di ca. 10 cm, su supporto piano, secondo le indicazioni della Ditta produttrice. Nel prezzo si intendono compresi e compensati gli oneri per il taglio, lo sfrido, la formazione e il disfacimento dei piani di lavoro interni, il carico, lo scarico, la separazione e il conferimento dei materiali di risulta in centri autorizzati al recupero dei materiali, alla termovalorizzazione o in campi di coltura secondo la tipologia dei materiali, come da vigenti normative in materia, l'uso di specifiche tecniche dei componenti edilizi e di cantiere, nonché di procedure tecniche, in sintonia con quanto previsto dal DM 24/12/2015 e ss.mm.ii. in materia di Criteri Ambientali Minimi e quanto altro necessario per dare il lavoro finito a regola d'arte secondo i protocolli di applicazione stabiliti nel C.S.A o dalla D.L.. |  | Costo materiali fc |  | 0 | 0 | 0
O.24.10.0010.005 | peso ca. 140 g/m² |  | m² | Costo materiali fc | 10.02 | 52.8343 | 0 | 26.2475
O.24.20 | LAVORI COMPIUTI · PANNELLI IDROFOBIZZATI |  |  | Costo materiali fc |  | 0 | 0 | 0
O.24.20.0005 | LAVORI COMPIUTI ·PANNELLI IN FIBRA DI LEGNO IDROFOBIZZATA | Bio Fornitura in cantiere e posa in opera di strato idrorepellente, posato a secco, realizzato con pannelli in ?bra di legno prodotto con scarti di segherie di conifera e paraffina, resi impermeabili all’acqua temporaneamente con prodotti naturali, maschiati su 4 lati, spessore 20 mm, densità 140 kg/m³, conduttività termica massima 0,050 W/(mK), classe di reazione al fuoco E secondo UNI EN 13501·1, certificato CE secondo UNI EN 13171. Posa in opera a monostrato con giunti accostati a secco su supporto realizzato secondo le indicazioni della Ditta produttrice. Nel prezzo si intendono compresi e compensati gli oneri per il taglio, lo sfrido, la formazione e il disfacimento dei piani di lavoro interni, il carico, lo scarico, la separazione e il conferimento dei materiali di risulta in centri autorizzati al recupero dei materiali, alla termovalorizzazione o in campi di coltura secondo la tipologia dei materiali, come da vigenti normative in materia, l'uso di specifiche tecniche dei componenti edilizi e di cantiere, nonché di procedure tecniche, in sintonia con quanto previsto dal DM 24/12/2015 e ss.mm.ii. in materia di Criteri Ambientali Minimi e quanto altro necessario per dare il lavoro finito a regola d'arte secondo i protocolli di applicazione stabiliti nel C.S.A o dalla D.L.. |  | Costo materiali fc |  | 0 | 0 | 0
O.24.20.0005.005 | spessore 20 mm, densità 140 kg/m³ |  | m² | Costo materiali fc | 24.26 | 54.5589 | 0 | 24.4847
O.24.20.0005.010 | 22% di sovrapprezzo per ogni aumento di 20 mm dello spessore dei pannelli da 20 mm |  |  | Costo materiali fc | 0 | 0 | 0 | 0
O.24.20.0005.015 | 13% di sovrapprezzo per pannelli con densità 270 kg/m³ |  |  | Costo materiali fc | 0 | 0 | 0 | 0
O.24.30 | LAVORI COMPIUTI · MATERIALE SFUSO |  |  | Costo materiali fc |  | 0 | 0 | 0
O.24.30.0005 | FIOCCHI DI CELLULOSA SFUSA | Bio Fornitura in cantiere e posa in opera di isolamento termoacustico a secco, realizzato con fiocchi di cellulosa, addittivata con sali di boro per il 5% max, per intercapedini con spessore variabile, densità ca. 30·45 kg/m³, conduttività termica massima 0,040 W/(mK), classe di reazione al fuoco E secondo UNI EN 13501·1, con certificazione ETA, marcatura CE e dichiarazione delle prestazioni DOP secondo quanto previsto dal regolamento EU 305/2011. La posa sarà eseguita a mano o a macchina all'interno di intercapedini verticali di strutture in legno, spazi orizzontali di solai in legno o inclinati di coperture in legno. Nel prezzo si intendono compresi e compensati gli oneri per tutte le lavorazioni, la formazione e il disfacimento dei piani di lavoro interni, il carico, lo scarico, la separazione e il conferimento dei materiali di risulta in centri autorizzati al recupero dei materiali, alla termovalorizzazione o in campi di coltura secondo la tipologia dei materiali, come da vigenti normative in materia, l'uso di specifiche tecniche dei componenti edilizi e di cantiere, nonché di procedure tecniche, in sintonia con quanto previsto dal DM 24/12/2015 e ss.mm.ii. in materia di Criteri Ambientali Minimi e quanto altro necessario per dare il lavoro finito a regola d'arte secondo i protocolli di applicazione stabiliti nel C.S.A o dalla D.L.. |  | Costo materiali fc |  | 0 | 0 | 0
O.24.30.0005.005 | densità ca. 30·45 kg/m³ |  | kg | Costo materiali fc | 3.88 | 46.7784 | 0 | 32.2165
O.24.30.0010 | FIBRA DI LEGNO SFUSA | Bio Fornitura in cantiere e posa in opera di isolamento termoacustico a secco, realizzato con fibra di legno sfusa, per intercapedini con spessore variabile, densità ca. 32·35 kg/m³, conduttività termica massima 0,040 W/(mK), classe di reazione al fuoco E secondo UNI EN 13501·1, con certificazione ETA, marcatura CE e dichiarazione delle prestazioni DOP secondo quanto previsto dal regolamento EU 305/2011. La posa sarà eseguita a mano o a macchina all'interno di intercapedini verticali di strutture in legno, spazi orizzontali di solai in legno o inclinati di coperture in legno. Nel prezzo si intendono compresi e compensati gli oneri per tutte le lavorazioni, la formazione e il disfacimento dei piani di lavoro interni, il carico, lo scarico, la separazione e il conferimento dei materiali di risulta in centri autorizzati al recupero dei materiali, alla termovalorizzazione o in campi di coltura secondo la tipologia dei materiali, come da vigenti normative in materia, l'uso di specifiche tecniche dei componenti edilizi e di cantiere, nonché di procedure tecniche, in sintonia con quanto previsto dal DM 24/12/2015 e ss.mm.ii. in materia di Criteri Ambientali Minimi e quanto altro necessario per dare il lavoro finito a regola d'arte secondo i protocolli di applicazione stabiliti nel C.S.A o dalla D.L.. |  | Costo materiali fc |  | 0 | 0 | 0
O.24.30.0010.005 | densità ca. 32·35 kg/m³ |  | kg | Costo materiali fc | 3.92 | 46.301 | 0 | 32.6531
O.24.30.0015 | SUGHERO NATURALE O ESPANSO IN GRANULI SFUSO | Bio Fornitura in cantiere e posa in opera di isolamento termoacustico a secco, realizzato con sughero naturale o espanso in granuli, per intercapedini con spessore variabile, granulometria variabile 4·8 mm, densità massima circa 75 kg/m³, conduttività termica massima 0,050 W/(mK), classe di reazione al fuoco E secondo UNI EN 13501·1, per la valutazione delle prestazioni valgono le regole conformi alla legislazione vigente che prevede che le prestazioni debbano essere determinate o mediante prove effettuate presso un laboratorio o certificate da un organismo di certificazione di prodotto, accreditati presso uno dei Paesi membri della Comunità europea, applicando una o più delle procedure previste dalle regole e norme tecniche emesse dagli organismi di normazione. La posa sarà eseguita a mano o a macchina all'interno di intercapedini verticali di strutture in legno, spazi orizzontali di solai in legno o inclinati di coperture in legno. Nel prezzo si intendono compresi e compensati gli oneri per tutte le lavorazioni, la formazione e il disfacimento dei piani di lavoro interni, il carico, lo scarico, la separazione e il conferimento dei materiali di risulta in centri autorizzati al recupero dei materiali, alla termovalorizzazione o in campi di coltura secondo la tipologia dei materiali, come da vigenti normative in materia, l'uso di specifiche tecniche dei componenti edilizi e di cantiere, nonché di procedure tecniche, in sintonia con quanto previsto dal DM 24/12/2015 e ss.mm.ii. in materia di Criteri Ambientali Minimi e quanto altro necessario per dare il lavoro finito a regola d'arte secondo i protocolli di applicazione stabiliti nel C.S.A o dalla D.L.. |  | Costo materiali fc |  | 0 | 0 | 0
O.24.30.0015.005 | granulometria variabile 4·8 mm, densità massima circa 75 kg/m³ |  | kg | Costo materiali fc | 8.66 | 20.9584 | 0 | 58.0831
O.24.30.0015.010 | granulometria variabile 8·12 mm, densità massima circa 75 kg/m³ |  | kg | Costo materiali fc | 8.66 | 20.9584 | 0 | 58.0831
O.24.30.0020 | ARGILLA ESPANSA IN GRANULI SFUSA | Bio Fornitura in cantiere e posa in opera di isolamento termoacustico a secco, realizzato con argilla espansa in granuli, per sottofondi e intercapedini con spessore variabile, granulometria 1·4 mm, densità ca. 750 kg/m³, conduttività termica massima 0,20 W/(mK), classe di reazione al fuoco A1 secondo UNI EN 13501·1. La posa sarà eseguita a mano o a macchina all'interno di intercapedini verticali di strutture in legno, sottofondi, spazi orizzontali di solai in legno o inclinati di coperture in legno. Nel prezzo si intendono compresi e compensati gli oneri per tutte le lavorazioni, la formazione e il disfacimento dei piani di lavoro interni, il carico, lo scarico, la separazione e il conferimento dei materiali di risulta in centri autorizzati al recupero dei materiali, alla termovalorizzazione o in campi di coltura secondo la tipologia dei materiali, come da vigenti normative in materia, l'uso di specifiche tecniche dei componenti edilizi e di cantiere, nonché di procedure tecniche, in sintonia con quanto previsto dal DM 24/12/2015 e ss.mm.ii. in materia di Criteri Ambientali Minimi e quanto altro necessario per dare il lavoro finito a regola d'arte secondo i protocolli di applicazione stabiliti nel C.S.A o dalla D.L.. |  | Costo materiali fc |  | 0 | 0 | 0
O.24.30.0020.005 | granulometria 1·4 mm, densità ca. 750 kg/m³ |  | kg | Costo materiali fc | 3.65 | 49.726 | 0 | 29.3151
O.24.30.0025 | PERLITE ESPANSA IN GRANULI SFUSA | Bio Fornitura in cantiere e posa in opera di isolamento termoacustico a secco, realizzato con perlite espansa in granuli, per sottofondi e intercapedini con spessore variabile, granulometria 1·6 mm, densità ca. 90 kg/m³, conduttività termica massima 0,050 W/(mK), classe di reazione al fuoco A1 secondo UNI EN 13501·1, certificata CE secondo UNI EN 14316/1 e dichiarazione delle prestazioni DOP secondo quanto previsto dal regolamento EU 305/2011. La posa sarà eseguita a mano o a macchina all'interno di intercapedini verticali di strutture in legno, sottofondi, spazi orizzontali di solai in legno o inclinati di coperture in legno. Nel prezzo si intendono compresi e compensati gli oneri per tutte le lavorazioni, la formazione e il disfacimento dei piani di lavoro interni, il carico, lo scarico, la separazione e il conferimento dei materiali di risulta in centri autorizzati al recupero dei materiali, alla termovalorizzazione o in campi di coltura secondo la tipologia dei materiali, come da vigenti normative in materia, l'uso di specifiche tecniche dei componenti edilizi e di cantiere, nonché di procedure tecniche, in sintonia con quanto previsto dal DM 24/12/2015 e ss.mm.ii. in materia di Criteri Ambientali Minimi e quanto altro necessario per dare il lavoro finito a regola d'arte secondo i protocolli di applicazione stabiliti nel C.S.A o dalla D.L.. |  | Costo materiali fc |  | 0 | 0 | 0
O.24.30.0025.005 | granulometria 1·6 mm, densità ca. 90 kg/m³ |  | kg | Costo materiali fc | 5.48 | 33.1204 | 0 | 45.9854
O.24.30.0030 | VETRO CELLULARE IN GRANULI SFUSO | Bio Fornitura in cantiere e posa in opera di isolamento termoacustico a secco, realizzato con vetro cellulare in granuli, per sottofondi e intercapedini con spessore variabile, granulometria 32·63 mm, densità ca. 135·170 kg/m³, conduttività termica massima 0,085 W/(mK), classe di reazione al fuoco A1 secondo UNI EN 13501·1, certificata CE secondo UNI EN 13055/2 e dichiarazione delle prestazioni DOP secondo quanto previsto dal regolamento EU 305/2011. La posa sarà eseguita a mano o a macchina all'interno di vespai e sottofondi per pavimenti. Nel prezzo si intendono compresi e compensati gli oneri per tutte le lavorazioni, la formazione e il disfacimento dei piani di lavoro interni, il carico, lo scarico, la separazione e il conferimento dei materiali di risulta in centri autorizzati al recupero dei materiali, alla termovalorizzazione o in campi di coltura secondo la tipologia dei materiali, come da vigenti normative in materia, l'uso di specifiche tecniche dei componenti edilizi e di cantiere, nonché di procedure tecniche, in sintonia con quanto previsto dal DM 24/12/2015 e ss.mm.ii. in materia di Criteri Ambientali Minimi e quanto altro necessario per dare il lavoro finito a regola d'arte secondo i protocolli di applicazione stabiliti nel C.S.A o dalla D.L.. |  | Costo materiali fc |  | 0 | 0 | 0
O.24.30.0030.005 | granulometria 32·63 mm, densità ca. 135·170 kg/m³ |  | kg | Costo materiali fc | 3.69 | 49.187 | 0 | 29.8103
O.24.30.0035 | LEGNO MINERALIZZATO IN SCAGLIE SFUSO | Bio Fornitura in cantiere e posa in opera di isolamento termoacustico a secco, realizzato con scaglie di legno mineralizzato sfuse di granulometria 1 – 10 mm, per intercapedini con spessore variabile, densità ca. 340 kg/m³, conduttività termica massima 0,075 W/(mK), classe di reazione al fuoco A2 s1, d0 secondo UNI EN 13501•1, per la valutazione delle prestazioni valgono le regole conformi alla legislazione vigente che prevede che le prestazioni debbano essere determinate o mediante prove effettuate presso un laboratorio o certificate da un organismo di certificazione di prodotto, accreditati presso uno dei Paesi membri della Comunità europea, applicando una o più delle procedure previste dalle regole e norme tecniche emesse dagli organismi di normazione. La posa sarà eseguita a mano o a macchina all'interno di intercapedini verticali di strutture in legno, spazi orizzontali di solai in legno o inclinati di coperture in legno. Nel prezzo si intendono compresi e compensati gli oneri per tutte le lavorazioni, la formazione e il disfacimento dei piani di lavoro interni, il carico, lo scarico, la separazione e il conferimento dei materiali di risulta in centri autorizzati al recupero dei materiali, alla termovalorizzazione o in campi di coltura secondo la tipologia dei materiali, come da vigenti normative in materia, l'uso di specifiche tecniche dei componenti edilizi e di cantiere, nonché di procedure tecniche, in sintonia con quanto previsto dal DM 24/12/2015 e ss.mm.ii. in materia di Criteri Ambientali Minimi e quanto altro necessario per dare il lavoro finito a regola d'arte secondo i protocolli di applicazione stabiliti nel C.S.A o dalla D.L.. |  | Costo materiali fc |  | 0 | 0 | 0
O.24.30.0035.005 | granulometria 1·10 mm, densità ca. 340 kg/m³ |  | kg | Costo materiali fc | 4.19 | 43.3174 | 0 | 35.7995
O.24.30.0040 | FIBRA DI CANAPA E CALCE PREMISCELATA | Bio Fornitura in cantiere e posa in opera di isolamento termoacustico premiscelato, realizzato con fibra di canapa e calce idraulica naturale sfusa, per intercapedini con spessore variabile, densità ca. 175 kg/m³ a secco, conduttività termica massima 0,053 W/(mK), classe di reazione al fuoco B secondo UNI EN 13501•1, per la valutazione delle prestazioni valgono le regole conformi alla legislazione vigente che prevede che le prestazioni debbano essere determinate o mediante prove effettuate presso un laboratorio o certificate da un organismo di certificazione di prodotto, accreditati presso uno dei Paesi membri della Comunità europea, applicando una o più delle procedure previste dalle regole e norme tecniche emesse dagli organismi di normazione. La posa sarà eseguita a mano o a macchina all'interno di intercapedini verticali di strutture in legno, spazi orizzontali di solai in legno o inclinati di coperture in legno. Nel prezzo si intendono compresi e compensati gli oneri per tutte le lavorazioni, la formazione e il disfacimento dei piani di lavoro interni, il carico, lo scarico, la separazione e il conferimento dei materiali di risulta in centri autorizzati al recupero dei materiali, alla termovalorizzazione o in campi di coltura secondo la tipologia dei materiali, come da vigenti normative in materia, l'uso di specifiche tecniche dei componenti edilizi e di cantiere, nonché di procedure tecniche, in sintonia con quanto previsto dal DM 24/12/2015 e ss.mm.ii. in materia di Criteri Ambientali Minimi e quanto altro necessario per dare il lavoro finito a regola d'arte secondo i protocolli di applicazione stabiliti nel C.S.A o dalla D.L.. |  | Costo materiali fc |  | 0 | 0 | 0
O.24.30.0040.005 | canapulo grosso, densità ca. 175 kg/m³ |  | kg | Costo materiali fc | 3.27 | 55.5046 | 0 | 23.5474
O.24.40 | LAVORI COMPIUTI · NASTRI O TRECCE |  |  | Costo materiali fc |  | 0 | 0 | 0
O.24.40.0005 | NASTRO O TRECCIA IN FIBRE VEGETALI | Bio Fornitura e posa in opera di isolamento termoacustico con nastro o treccia in fibre vegetali quali lino, juta, canapa od altre, traspirante e morbida, senza additivi non naturali, larghezza o diametro 30·100 mm, densità massima circa 180 kg/m³, conduttività termica massima 0,060 W/(mK), classe di reazione al fuoco E secondo UNI EN 13501·1, per la valutazione delle prestazioni valgono le regole conformi alla legislazione vigente che prevede che le prestazioni debbano essere determinate o mediante prove effettuate presso un laboratorio o certificate da un organismo di certificazione di prodotto, accreditati presso uno dei Paesi membri della Comunità europea, applicando una o più delle procedure previste dalle regole e norme tecniche emesse dagli organismi di normazione. Posa in opera a secco anche con vari strati nelle intercapedini di impianti e serramenti ed eventualmente ?ssata con semplice compressione, realizzato secondo le indicazioni della Ditta Produttrice. Nel prezzo si intendono compresi e compensati gli oneri per il taglio, lo sfrido, la formazione e il disfacimento dei piani di lavoro interni, il carico, lo scarico, la separazione e il conferimento dei materiali di risulta in centri autorizzati al recupero dei materiali, alla termovalorizzazione o in campi di coltura secondo la tipologia dei materiali, come da vigenti normative in materia, l'uso di specifiche tecniche dei componenti edilizi e di cantiere, nonché di procedure tecniche, in sintonia con quanto previsto dal DM 24/12/2015 e ss.mm.ii. in materia di Criteri Ambientali Minimi e quanto altro necessario per dare il lavoro finito a regola d'arte secondo i protocolli di applicazione stabiliti nel C.S.A o dalla D.L.. |  | Costo materiali fc |  | 0 | 0 | 0
O.24.40.0005.005 | nastro o treccia in fibre vegetali 30 mm |  | m | Costo materiali fc | 6.31 | 67.1157 | 0 | 11.8859
O.24.40.0005.010 | nastro o treccia in fibre vegetali 50 mm |  | m | Costo materiali fc | 6.94 | 61.0231 | 0 | 18.0115
O.24.40.0005.015 | nastro o treccia in fibre vegetali 100 mm |  | m | Costo materiali fc | 8.52 | 49.7066 | 0 | 29.3427
O.24.50 | LAVORI COMPIUTI · MATERASSINI |  |  | Costo materiali fc |  | 0 | 0 | 0
O.24.50.0010 | MATERASSINI IN FIBRA DI CANAPA | Bio Fornitura e posa in opera di isolamento termoacustico con materassini in fibra di canapa senza additivi aggiunti, spessore 30 mm, densità ca. 30·60 kg/m³, conduttività termica massima 0,045 W/(mK), classe di reazione al fuoco E secondo UNI EN 13501·1, con certificazione ETA, marcatura CE e dichiarazione delle prestazioni DOP secondo quanto previsto dal regolamento EU 305/2011. Posa in opera dei materassini a secco a doppio o unico strato con giunti accostati e sfalsati nell’interasse tra le strutture in legno, eventualmente fissati con elementi metallici, secondo le indicazioni della Ditta produttrice. Nel prezzo si intendono compresi e compensati gli oneri per il taglio, lo sfrido, la formazione e il disfacimento dei piani di lavoro interni, il carico, lo scarico, la separazione e il conferimento dei materiali di risulta in centri autorizzati al recupero dei materiali, alla termovalorizzazione o in campi di coltura secondo la tipologia dei materiali, come da vigenti normative in materia, l'uso di specifiche tecniche dei componenti edilizi e di cantiere, nonché di procedure tecniche, in sintonia con quanto previsto dal DM 24/12/2015 e ss.mm.ii. in materia di Criteri Ambientali Minimi e quanto altro necessario per dare il lavoro finito a regola d'arte secondo i protocolli di applicazione stabiliti nel C.S.A o dalla D.L.. |  | Costo materiali fc |  | 0 | 0 | 0
O.24.50.0010.005 | spessore 30 mm, densità ca. 30·60 kg/m³ |  | m² | Costo materiali fc | 20.48 | 38.7744 | 0 | 40.2832
O.24.50.0020 | MATERASSINI IN LANA DI PECORA | Bio Fornitura e posa in opera di isolamento termoacustico con materassini in lana di pecora e leganti naturali, spessore minimo 30 mm, densità minima circa 30 kg/m³, conduttività termica massima 0,040 W/(mK), classe di reazione al fuoco E secondo UNI EN 13501·1, con trattamento antitarme, con certificazione ETA, marcatura CE e dichiarazione delle prestazioni DOP secondo quanto previsto dal regolamento EU 305/2011. Posa in opera dei materassini a secco a doppio o unico strato con giunti accostati e sfalsati nell’interasse tra le strutture in legno, eventualmente fissati con elementi metallici, secondo le indicazioni della Ditta produttrice. Nel prezzo si intendono compresi e compensati gli oneri per il taglio, lo sfrido, la formazione e il disfacimento dei piani di lavoro interni, il carico, lo scarico, la separazione e il conferimento dei materiali di risulta in centri autorizzati al recupero dei materiali, alla termovalorizzazione o in campi di coltura secondo la tipologia dei materiali, come da vigenti normative in materia, l'uso di specifiche tecniche dei componenti edilizi e di cantiere, nonché di procedure tecniche, in sintonia con quanto previsto dal DM 24/12/2015 e ss.mm.ii. in materia di Criteri Ambientali Minimi e quanto altro necessario per dare il lavoro finito a regola d'arte secondo i protocolli di applicazione stabiliti nel C.S.A o dalla D.L.. |  | Costo materiali fc |  | 0 | 0 | 0
O.24.50.0020.005 | spessore minimo 30 mm, densità minima circa 30 kg/m³ |  | m² | Costo materiali fc | 20.99 | 37.8323 | 0 | 41.2101
O.24.50.0025 | MATERASSINI IN FIBRA DI LEGNO BASSA DENSITA’ | Bio Fornitura e posa in opera di isolamento termoacustico con materassini in ?bra di legno prodotti con scarti di segherie di conifera, spessore 40 mm, densità ca. 50 kg/m³, conduttività termica massima 0,040 W/(mK), classe di reazione al fuoco E secondo UNI EN 13501·1, certificato CE secondo UNI EN 13171 e dichiarazione delle prestazioni DOP secondo quanto previsto dal regolamento EU 305/2011. Posa in opera dei materassini a secco a doppio o unico strato con giunti accostati e sfalsati nell’interasse tra le strutture in legno, eventualmente fissati con elementi metallici, secondo le indicazioni della Ditta Produttrice. Nel prezzo si intendono compresi e compensati gli oneri per il taglio, lo sfrido, la formazione e il disfacimento dei piani di lavoro interni, il carico, lo scarico, la separazione e il conferimento dei materiali di risulta in centri autorizzati al recupero dei materiali, alla termovalorizzazione o in campi di coltura secondo la tipologia dei materiali, come da vigenti normative in materia, l'uso di specifiche tecniche dei componenti edilizi e di cantiere, nonché di procedure tecniche, in sintonia con quanto previsto dal DM 24/12/2015 e ss.mm.ii. in materia di Criteri Ambientali Minimi e quanto altro necessario per dare il lavoro finito a regola d'arte secondo i protocolli di applicazione stabiliti nel C.S.A o dalla D.L.. |  | Costo materiali fc |  | 0 | 0 | 0
O.24.50.0025.005 | spessore 40 mm, densità ca. 50 kg/m³ |  | m² | Costo materiali fc | 17.94 | 44.2642 | 0 | 34.7826
O.24.50.0025.010 | 9,50% di sovrapprezzo per ogni 20 mm dello spessore dei pannelli da 40 mm fino a 200 mm |  |  | Costo materiali fc | 0 | 0 | 0 | 0
O.24.60 | LAVORI COMPIUTI · PANNELLI |  |  | Costo materiali fc |  | 0 | 0 | 0
O.24.60.0005 | PANNELLI IN FIBRA DI LEGNO MEDIA/ALTA DENSITA’ | Bio Fornitura e posa in opera di isolamento termoacustico realizzato con pannelli in fibra di legno a lati dritti o maschiati prodotti con scarti di segherie di conifera per sottofondi di pavimenti, rivestimento interno ed esterno di pareti o per coibentazione del tetto, spessore 40 mm, densità 120·150 kg/ m³, conduttività termica massima 0,040 W/(mK), classe di reazione al fuoco E secondo UNI EN 13501·1, certificato CE secondo UNI EN 13171 e dichiarazione delle prestazioni DOP secondo quanto previsto dal regolamento EU 305/2011. Posa in opera secco a singolo o doppio strato con giunti sfalsati secondo le indicazioni della Ditta produttrice. Nel prezzo si intendono compresi e compensati gli oneri per il taglio, lo sfrido, la formazione e il disfacimento dei piani di lavoro interni, il carico, lo scarico, la separazione e il conferimento dei materiali di risulta in centri autorizzati al recupero dei materiali, alla termovalorizzazione o in campi di coltura secondo la tipologia dei materiali, come da vigenti normative in materia, l'uso di specifiche tecniche dei componenti edilizi e di cantiere, nonché di procedure tecniche, in sintonia con quanto previsto dal DM 24/12/2015 e ss.mm.ii. in materia di Criteri Ambientali Minimi e quanto altro necessario per dare il lavoro finito a regola d'arte secondo i protocolli di applicazione stabiliti nel C.S.A o dalla D.L.. |  | Costo materiali fc |  | 0 | 0 | 0
O.24.60.0005.005 | spessore 40 mm |  | m² | Costo materiali fc | 30.06 | 44.0319 | 0 | 35.0299
O.24.60.0005.010 | 17% di sovrapprezzo per ogni aumento di 20 mm dello spessore dei pannelli da 40 mm fino a 200 mm |  |  | Costo materiali fc | 0 | 0 | 0 | 0
O.24.60.0005.015 | 12,50% di sovrapprezzo per pannelli con densità 160·190 kg/ m³, conduttività termica massima 0,045 W/(mK) |  |  | Costo materiali fc | 0 | 0 | 0 | 0
O.24.60.0005.020 | 14% di sovrapprezzo per pannelli maschiati su 4 lati |  |  | Costo materiali fc | 0 | 0 | 0 | 0
O.24.60.0010 | PANNELLI IN SUGHERO ESPANSO | Bio Fornitura e posa in opera di isolamento termoacustico con pannelli di sughero espanso, posato a secco o con collante bio compatibile per sottofondi di pavimenti, rivestimento interno od esterno di pareti o per coibentazione del tetto, spessore 20 mm, densità ca. 130 kg/m³, conduttività termica massima 0,045 W/(mK), classe di reazione al fuoco E secondo UNI EN 13501·1, con certificato CE secondo UNI EN 13171 e dichiarazione delle prestazioni DOP secondo quanto previsto dal regolamento EU 305/2011. Nel prezzo si intendono compresi e compensati gli oneri per il taglio, lo sfrido, la formazione e il disfacimento dei piani di lavoro interni, il carico, lo scarico, la separazione e il conferimento dei materiali di risulta in centri autorizzati al recupero dei materiali, alla termovalorizzazione o in campi di coltura secondo la tipologia dei materiali, come da vigenti normative in materia, l'uso di specifiche tecniche dei componenti edilizi e di cantiere, nonché di procedure tecniche, in sintonia con quanto previsto dal DM 24/12/2015 e ss.mm.ii. in materia di Criteri Ambientali Minimi e quanto altro necessario per dare il lavoro finito a regola d'arte secondo i protocolli di applicazione stabiliti nel C.S.A o dalla D.L.. |  | Costo materiali fc |  | 0 | 0 | 0
O.24.60.0010.005 | spessore 20 mm, densità circa 130 kg/m³ |  | m² | Costo materiali fc | 29.84 | 44.3566 | 0 | 34.685
O.24.60.0010.010 | 22% di sovrapprezzo per ogni aumento di 20 mm dello spessore dei pannelli da 20 mm fino a 200 mm |  |  | Costo materiali fc | 0 | 0 | 0 | 0
O.24.60.0015 | PANNELLI IN VETRO CELLULARE | Bio Fornitura e posa in opera di isolamento termico con pannelli in vetro cellulare, posati con collante bio compatibile, per isolazione a cappotto e di muri contro terra o per coibentazione di coperture piane, spessore 40 mm, densità 120·140 kg/m³, conduttività termica massima 0,055 W/(mK), classe di reazione al fuoco A1 secondo UNI EN 13501·1, certificato CE secondo UNI EN 13167 e dichiarazione delle prestazioni DOP secondo quanto previsto dal regolamento EU 305/2011. Nel prezzo si intendono compresi e compensati gli oneri per il taglio, lo sfrido, la formazione e il disfacimento dei piani di lavoro interni, il carico, lo scarico, la separazione e il conferimento dei materiali di risulta in centri autorizzati al recupero dei materiali, alla termovalorizzazione o in campi di coltura secondo la tipologia dei materiali, come da vigenti normative in materia, l'uso di specifiche tecniche dei componenti edilizi e di cantiere, nonché di procedure tecniche, in sintonia con quanto previsto dal DM 24/12/2015 e ss.mm.ii. in materia di Criteri Ambientali Minimi e quanto altro necessario per dare il lavoro finito a regola d'arte secondo i protocolli di applicazione stabiliti nel C.S.A o dalla D.L.. |  | Costo materiali fc |  | 0 | 0 | 0
O.24.60.0015.005 | spessore 40 mm, densità 120·140 kg/m³ |  | m² | Costo materiali fc | 53.18 | 24.8891 | 0 | 54.1557
O.24.60.0015.010 | 25% di sovrapprezzo per ogni aumento di 20 mm dello spessore dei pannelli da 40 mm fino a 200 mm |  |  | Costo materiali fc | 0 | 0 | 0 | 0
O.24.60.0020 | PANNELLI IN PERLITE ESPANSA | Bio Fornitura e posa in opera di isolamento termico con pannelli in perlite espansa, posati con collante bio compatibile per isolazione a cappotto interno, spessore 40 mm, densità 90·130 kg/m³, conduttività termica massima 0,045 W/(mK), classe di reazione al fuoco A1 secondo UNI EN 13501·1, certificato CE secondo UNI EN 13169 e dichiarazione delle prestazioni DOP secondo quanto previsto dal regolamento EU 305/2011. Nel prezzo si intendono compresi e compensati gli oneri per il taglio, lo sfrido, la formazione e il disfacimento dei piani di lavoro interni, il carico, lo scarico, la separazione e il conferimento dei materiali di risulta in centri autorizzati al recupero dei materiali, alla termovalorizzazione o in campi di coltura secondo la tipologia dei materiali, come da vigenti normative in materia, l'uso di specifiche tecniche dei componenti edilizi e di cantiere, nonché di procedure tecniche, in sintonia con quanto previsto dal DM 24/12/2015 e ss.mm.ii. in materia di Criteri Ambientali Minimi e quanto altro necessario per dare il lavoro finito a regola d'arte secondo i protocolli di applicazione stabiliti nel C.S.A o dalla D.L.. |  | Costo materiali fc |  | 0 | 0 | 0
O.24.60.0020.005 | spessore 40 mm, densità 90·130 kg/m³ |  | m² | Costo materiali fc | 90.62 | 14.606 | 0 | 64.4449
O.24.60.0020.010 | 6,25% sovrapprezzo per ogni aumento di 20 mm dello spessore dei pannelli da 40 mm fino a 120 mm |  |  | Costo materiali fc | 0 | 0 | 0 | 0
O.24.70 | LAVORI COMPIUTI · TAMPONAMENTI |  |  |  |  | 0 | 0 | 0
O.24.70.0005 | BALLE DI PAGLIA | Bio Fornitura in cantiere e posa in opera di isolamento termico con balle di paglia con umidità relativa massima 15%, proveniente da coltura biologica di spessore grezzo uguale o superiore a 30 cm. Le balle di paglia dovranno essere in possesso delle seguenti caratteristiche tecniche debitamente certificate dall’Appaltatore e accettate dalla D.L.: densità circa 100 kg/m³, conduttività termica massima 0,05 W/(mK), classe di reazione al fuoco E secondo UNI EN 13501·1, con certificazione ETA, marcatura CE e dichiarazione delle prestazioni DOP secondo quanto previsto dal regolamento EU 305/2011. Posa in opera a secco per gravità o con legatura di malta di argilla, filo di ferro o corde vegetali, a elementi sfalsati per un’altezza grezza netta interna fino a 3.50 m, stuccatura e sigillatura dei giunti di accostamento delle balle di paglia eseguita con malta di calce o argilla. Nel prezzo si intendono compresi e compensati gli oneri per il taglio, lo sfrido, la formazione di riquadrature per vani di porte e finestre, gli architravi e le spallette, la formazione e il disfacimento dei piani di lavoro interni, il carico, lo scarico, la separazione e il conferimento dei materiali di risulta in centri autorizzati al recupero dei materiali, alla termovalorizzazione o in campi di coltura secondo la tipologia dei materiali, come da vigenti normative in materia, l’uso di specifiche tecniche dei componenti edilizi e di cantiere, nonché di procedure tecniche, in sintonia con quanto previsto dal DM 24/12/2015 e ss.mm.ii. in materia di Criteri Ambientali Minimi e quanto altro necessario per dare il lavoro finito a regola d’arte secondo i protocolli di montaggio stabiliti nel C.S.A o dalla D.L.. Non sono comprese nel prezzo le finiture. |  | Costo materiali fc |  | 0 | 0 | 0
O.24.70.0005.005 | spessore 30 cm, densità circa 100 kg/m³ |  | m² | Costo materiali fc | 93.96 | 22.5383 | 0 | 56.5134
O.24.70.0005.010 | 10% di sovrapprezzo per ogni aumento di 5 cm dello spessore delle balle di paglia da 30 cm |  |  | Costo materiali fc | 0 | 0 | 0 | 0
O.24.70.0010 | BLOCCHI DI CALCE E CANAPA | Bio Fornitura in cantiere e posa in opera di isolamento termico eseguito in opera con blocchi di calce e canapa a lati dritti o battentati, di spessore 8 cm,e a 8 cm. I blocchi di calce e canapa dovranno essere in possesso delle seguenti caratteristiche tecniche debitamente certificate dall’Appaltatore e accettate dalla D.L.: densità ca. 330 kg/m³, conduttività termica massima 0,07 W/(mK), reazione al fuoco classe A1 secondo UNI EN 13501·1, per la valutazione delle prestazioni valgono le regole conformi alla legislazione vigente che prevede che le prestazioni debbano essere determinate o mediante prove effettuate presso un laboratorio o certificate da un organismo di certificazione di prodotto, accreditati presso uno dei Paesi membri della Comunità europea, applicando una o più delle procedure previste dalle regole e norme tecniche emesse dagli organismi di normazione. Posa in opera con giunti sfalsati per un’altezza grezza netta interna fino a 3.50 m, stuccatura e sigillatura dei giunti di accostamento dei blocchi eseguita con malta di calce idraulica naturale. Nel prezzo si intendono compresi e compensati gli oneri per il taglio, lo sfrido, la formazione di riquadrature per vani di porte e finestre, gli architravi e le spallette, la formazione e il disfacimento dei piani di lavoro interni, il carico, lo scarico, la separazione e il conferimento dei materiali di risulta in centri autorizzati al recupero dei materiali, alla termovalorizzazione o in campi di coltura secondo la tipologia dei materiali, come da vigenti normative in materia, l'uso di specifiche tecniche dei componenti edilizi e di cantiere, nonché di procedure tecniche, in sintonia con quanto previsto dal DM 24/12/2015 e ss.mm.ii. in materia di Criteri Ambientali Minimi e quanto altro necessario per dare il lavoro finito a regola d’arte secondo i protocolli di montaggio stabiliti nel C.S.A o dalla D.L.. Non sono comprese nel prezzo le finiture. |  | Costo materiali fc |  | 0 | 0 | 0
O.24.70.0010.005 | spessore 8 cm, densità ca. 330 kg/m³ |  | m² | Costo materiali fc | 78.46 | 26.9908 | 0 | 52.0647
O.24.70.0010.010 | 28% di sovrapprezzo per ogni aumento di 4 cm dello spessore dei blocchi di calce e canapa da 8 cm |  |  | Costo materiali fc | 0 | 0 | 0 | 0
O.24.70.0015 | BLOCCHI DI ARGILLA | Bio Fornitura in cantiere e posa in opera di isolamento termico eseguito in opera con blocchi di argilla eventualmente additivati con ?bre di legno prodotti con scarti di segherie di conifera o vegetali quali paglia, canapa, pula di riso od altre, a lati dritti o battentati, di spessore grezzo uguale o superiore a 6 cm. I blocchi di argilla dovranno essere in possesso delle seguenti caratteristiche tecniche debitamente certificate dall’Appaltatore e accettate dalla D.L.: densità ca. 1.450 kg/m³, conduttività termica massima 0,25 W/(mK), reazione al fuoco classe A1 secondo UNI EN 13501·1, per la valutazione delle prestazioni valgono le regole conformi alla legislazione vigente che prevede che le prestazioni debbano essere determinate o mediante prove effettuate presso un laboratorio o certificate da un organismo di certificazione di prodotto, accreditati presso uno dei Paesi membri della Comunità europea, applicando una o più delle procedure previste dalle regole e norme tecniche emesse dagli organismi di normazione. Posa in opera con giunti sfalsati per un’altezza grezza netta interna fino a 3.50 m, stuccatura e sigillatura dei giunti di accostamento dei blocchi e rasatura di livellamento eseguita con argilla. Nel prezzo si intendono compresi e compensati gli oneri per il taglio, lo sfrido, la formazione di riquadrature per vani di porte e finestre, gli architravi e le spallette, la formazione e il disfacimento dei piani di lavoro interni, il carico, lo scarico, la separazione e il conferimento dei materiali di risulta in centri autorizzati al recupero dei materiali, alla termovalorizzazione o in campi di coltura secondo la tipologia dei materiali, come da vigenti normative in materia, l'uso di specifiche tecniche dei componenti edilizi e di cantiere, nonché di procedure tecniche, in sintonia con quanto previsto dal DM 24/12/2015 e ss.mm.ii. in materia di Criteri Ambientali Minimi e quanto altro necessario per dare il lavoro finito a regola d’arte secondo i protocolli di montaggio stabiliti nel C.S.A o dalla D.L.. Non sono comprese nel prezzo le finiture. |  | Costo materiali fc |  | 0 | 0 | 0
O.24.70.0015.005 | spessore 6 cm, densità ca. 1.450 kg/m³ |  | m² | Costo materiali fc | 84.9 | 24.9435 | 0 | 54.1107
O.24.70.0015.010 | 20% di sovrapprezzo per ogni aumento di 2 cm dello spessore dei blocchi di argilla da 6 cm |  |  | Costo materiali fc | 0 | 0 | 0 | 0
O.27 | OPERE DA CARPENTIERE IN LEGNO | Indicazioni Bio per requisiti di Bioedilizia da applicare agli articoli corrispondenti del listino opere edili B.27 opere da carpentiere in legno a miglioramento delle qualità bio compatibili: · certificazioni per materie prime derivate da coltivazioni gestite in modo sostenibile; · certificazioni PEFC o FSC o equivalenti con riferimento alla Catena di Custodia (C.o.C. · Chain of Custody) per tutti i prodotti in legno e suoi derivati; · assenza o limitazioni dei COV, con esclusione dei COV naturali (n VOC) quali terpeni, terpenoidi, pineni, limoneni, ecc., con riferimento e nel rispetto dei CAM DM 11·10·2017, punto 2.3.5.5 Emissioni dei materiali; (vedi Avvertenze per l’utilizzo nelle premesse) · zona di produzione entro i 150 km secondo i criteri di settore o se non possibile nella zona più vicina al cantiere; · produzione semplice, con limitato consumo di energia e di emissioni di CO2 e senza necessità di attrezzature specialistiche; · assenza di trattamento di finitura o trattamento con vernici, impregnanti e prodotti bio compatibili, termotrattamento per il legno (termowood) contro funghi e marcimento; · elementi in legno massiccio giuntati / assemblati a secco o con collanti bio compatibili. |  | Costo materiali fc |  | 0 | 0 | 0
O.27.10 | LAVORI COMPIUTI · OPERE DA CARPENTIERE IN LEGNO |  |  | Costo materiali fc |  | 0 | 0 | 0
O.27.10.0005 | SCANDOLE IN LEGNO DI LARICE | Bio Fornitura e posa in opera di copertura in scandole di legno di larice in possesso delle seguenti caratteristiche tecniche debitamente certificate dall’Appaltatore e accettate dalla D.L.: legno di larice, privo di nodi, umidità del legno pari o inferiore al 15%, proveniente da gestione forestale sostenibile (GFS) con certificazione di catena di custodia secondo lo schema PEFC, FSC o equivalente, spaccate a mano, spessore medio 1·1,5 cm, caratteristiche dimensionali a scelta della D.L. nelle variabili 5·20 cm di larghezza, 30·60 cm di lunghezza. Posa in opera sulla struttura sottostante eseguita a filari regolari, continui allineati, con fughe sfalsate tra due filari successivi, a secco in terza, cioè con 1/3 della lunghezza della scandola a vista e fissaggio con chiodi antiruggine doppi di lunghezza idonea con l’accortezza di evitare la perforazione della guaina sottostante. Nel prezzo sono comprese le forniture e le pose in opera dell’orditura di supporto in legno di abete costituita da listoni per aerazione di sezione minima 8x6 cm posati in piano (altezza 6 cm) con interasse 60 cm, posati secondo la linea di massima pendenza sulla struttura sottostante e fissati con chiodi o viti antiruggine semplici comprese le guarnizioni sigillanti in corrispondenza dei punti di fissaggio posate a 45° e dei listelli trasversali di supporto delle scandole di sezione minima 3x5 cm posati in piano (altezza 3 cm) con interasse idoneo alla lunghezza delle scandole e fissati sui listoni sottostanti con chiodi o viti antiruggine semplici di lunghezza idonea e con l’accortezza di evitare la perforazione della guaina sottostante. Nel prezzo si intendono compresi e compensati gli oneri necessari per i fissaggi, i tagli in corrispondenza dei compluvi e displuvi, l’esecuzione dei colmi e dei raccordi di colmo o di displuvio secondo le indicazione della D.L., lo sfrido, i sollevamenti, il puntuale rispetto delle normative vigenti in materia antinfortunistica nei cantieri edili, l’uso di specifiche tecniche dei componenti edilizi e di cantiere, la separazione e il conferimento dei materiali di risulta in centri autorizzati al recupero dei materiali, alla termovalorizzazione o in campi di coltura secondo la tipologia dei materiali, come da vigenti normative in materia, l'uso di specifiche tecniche dei componenti edilizi e di cantiere, nonché di procedure tecniche, in sintonia con quanto previsto dal DM 24/12/2015 e ss.mm.ii. in materia di Criteri Ambientali Minimi e quanto altro necessario per dare il lavoro finito a regola d'arte secondo i protocolli di applicazione stabiliti nel C.S.A o dalla D.L.. |  | Costo materiali fc |  | 0 | 0 | 0
O.27.10.0005.005 | spessore medio 1·1,5 cm |  | m² | Costo materiali fc | 131.69 | 29.3158 | 0.38651 | 49.3507
O.30 | OPERE DA LATTONIERE | Indicazioni Bio per requisiti di Bioedilizia da applicare agli articoli corrispondenti del listino opere edili B.30 opere da lattoniere a miglioramento delle qualità bio compatibili: · assenza di trattamento di finitura o trattamento con vernici, impregnanti e prodotti bio compatibili, termotrattamento per il legno (termowood) contro funghi e marcimento e trattamenti con ossidazione e corten per i metalli. |  | Costo materiali fc |  | 0 | 0 | 0
O.30.10 | LAVORI COMPIUTI · OPERE DA LATTONIERE |  |  | Costo materiali fc |  | 0 | 0 | 0
O.30.10.0005 | FERMANEVE IN LEGNO DI LARICE | Bio Fornitura e posa in opera di fermaneve per manto di copertura in scandole di legno costituito da staffe in ferro ossidato o ramato a scelta della D.L. e traverso in legno di larice, in possesso delle seguenti caratteristiche tecniche debitamente certificate dall’Appaltatore e accettate dalla D.L.: legno di larice, con nodi, umidità del legno pari o inferiore al 15%, proveniente da gestione forestale sostenibile (GFS) con certificazione di catena di custodia secondo lo schema PEFC, FSC o equivalente, di lunghezza ca. 4 m, di sezione circolare con diametro variabile minimo di 12 cm o quadrata con lato minimo di 12 cm. Nel prezzo si intendono compresi e compensati gli oneri per il fissaggio alla struttura del tetto, le viti e la bulloneria in acciaio inox, il taglio, lo sfrido, l’uso di specifiche tecniche dei componenti edilizi e di cantiere, la separazione e il conferimento dei materiali di risulta in centri autorizzati al recupero dei materiali, alla termovalorizzazione o in campi di coltura secondo la tipologia dei materiali, come da vigenti normative in materia, l'uso di specifiche tecniche dei componenti edilizi e di cantiere, nonché di procedure tecniche, in sintonia con quanto previsto dal DM 24/12/2015 e ss.mm.ii. in materia di Criteri Ambientali Minimi e quanto altro necessario per dare il lavoro finito a regola d'arte secondo i protocolli di applicazione stabiliti nel C.S.A o dalla D.L.. |  | Costo materiali fc |  | 0 | 0 | 0
O.30.10.0005.005 | sezione circolare con diametro variabile minimo di 12 cm o quadrata con lato minimo di 12 cm |  | m² | Costo materiali fc | 39.77 | 25.132 | 0.70656 | 53.2059
O.33 | OPERE DA PITTORE | Indicazioni Bio per requisiti di Bioedilizia da applicare agli articoli corrispondenti del listino opere edili B.33 opere da pittore a miglioramento delle qualità bio compatibili: · certificazioni per materie prime derivate da coltivazioni gestite in modo sostenibile; · assenza o limitazioni dei COV, con esclusione dei COV naturali (n VOC) quali terpeni, terpenoidi, pineni, limoneni, ecc., con riferimento e nel rispetto dei CAM DM 11·10·2017, punto 2.3.5.5 Emissioni dei materiali; (vedi Avvertenze per l’utilizzo nelle premesse) · zona di produzione entro i 150 km secondo i criteri di settore o se non possibile nella zona più vicina al cantiere; · assenza di trattamento di finitura o trattamento con vernici, impregnanti e prodotti bio compatibili, termotrattamento per il legno (termowood) contro funghi e marcimento e trattamenti con ossidazione e corten per i metalli. |  | Costo materiali fc |  | 0 | 0 | 0
O.33.10 | LAVORI COMPIUTI · OPERE DA PITTORE |  |  | Costo materiali fc |  | 0 | 0 | 0
O.33.10.0005 | RASANTE IN COCCIOPESTO PER LIVELLAMENTO DI INTONACI | Bio rasante a base di grassello di calce e cocciopesto: fornitura e posa in opera di rasante per livellamento di intonaci, sia per interni che per esterni, dato a mano o a macchina intonacatrice a qualunque altezza, su pareti verticali, orizzontali o inclinate, sia piane che curve, per uno spessore minimo non inferiore a 3 mm, costituito da premiscelato di grassello di calce e cocciopesto, inerti con granulometria 0,01·0,8 mm, eventualmente additivato con ?bre di legno prodotte con scarti di segherie di conifera o vegetali quali paglia, canapa, pula di riso od altre, esclusa la presenza di cementi e di altri additivi non naturali, per la valutazione delle prestazioni valgono le regole conformi alla legislazione vigente che prevede che le prestazioni debbano essere determinate o mediante prove effettuate presso un laboratorio o certificate da un organismo di certificazione di prodotto, accreditati presso uno dei Paesi membri della Comunità europea, applicando una o più delle procedure previste dalle regole e norme tecniche emesse dagli organismi di normazione. La posa sarà effettuata seguendo puntualmente le avvertenze della Ditta produttrice. Nel prezzo si intendono compresi e compensati gli oneri la fornitura e posa in opera di paraspigoli in lamiera di acciaio zincato a tutta altezza, la formazione degli spigoli sia vivi che smussati, le lesene, i marcapiani, i riquadri per vani di porte e finestre, la formazione ed il disfacimento dei piani di lavoro, i sollevamenti, il rispetto di eventuali incassature ed attacchi per impianti tecnici, la separazione e il conferimento dei materiali di risulta in centri autorizzati al recupero dei materiali, alla termovalorizzazione o in campi di coltura secondo la tipologia dei materiali, come da vigenti normative in materia, nonché di procedure tecniche, in sintonia con quanto previsto dal DM 24/12/2015 e ss.mm.ii. in materia di Criteri Ambientali Minimi e quanto altro necessario per dare il lavoro finito a regola d'arte secondo i protocolli di applicazione stabiliti nel C.S.A o dalla D.L.. |  | Costo materiali fc |  | 0 | 0 | 0
O.33.10.0005.005 | spessore 3 mm |  | m² | Costo materiali fc | 11.56 | 45.7958 | 0 | 33.218
O.33.10.0010 | RASANTE DI CALCE IDRAULICA NATURALE NHL5 PER LIVELLAMENTO DI INTONACI | Bio Rasante a base di calce idraulica naturale NHL5: fornitura e posa in opera di rasante per livellamento di intonaci, sia per interni che per esterni, dato a mano o con macchina intonacatrice a qualunque altezza, su pareti verticali, orizzontali o inclinate, sia piane che curve, per uno spessore minimo non inferiore a 3 mm, costituito da premiscelato in polvere a base di calce idraulica naturale NHL 5, inerti con granulometria 0,1·0,8 mm, eventualmente additivato con ?bre di legno prodotte con scarti di segherie di conifera o vegetali quali paglia, canapa, pula di riso od altre, esclusa la presenza di cementi e di altri additivi non naturali. La posa sarà effettuata seguendo puntualmente le avvertenze della Ditta produttrice. Nel prezzo si intendono compresi e compensati gli oneri la fornitura e posa in opera di paraspigoli in lamiera di acciaio zincato a tutta altezza, la formazione degli spigoli sia vivi che smussati, le lesene, i marcapiani, i riquadri per vani di porte e finestre, la formazione ed il disfacimento dei piani di lavoro, i sollevamenti, il rispetto di eventuali incassature ed attacchi per impianti tecnici, la separazione e il conferimento dei materiali di risulta in centri autorizzati al recupero dei materiali, alla termovalorizzazione o in campi di coltura secondo la tipologia dei materiali, come da vigenti normative in materia, il rispetto della marcatura CE e dichiarazione di prestazione (DOP) secondo quanto previsto dal regolamento EU 305/2011, l'uso di specifiche tecniche dei componenti edilizi e di cantiere, nonché di procedure tecniche, in sintonia con quanto previsto dal DM 24/12/2015 e ss.mm.ii. in materia di Criteri Ambientali Minimi e quanto altro necessario per dare il lavoro finito a regola d'arte secondo i protocolli di applicazione stabiliti nel C.S.A o dalla D.L.. |  | Costo materiali fc |  | 0 | 0 | 0
O.33.10.0010.005 | spessore 3 mm |  | m² | Costo materiali fc | 9.73 | 54.409 | 0 | 24.666
O.33.10.0012 | RASANTE DI CALCE E CANAPA | Bio Rasante a base di calce e canapa: fornitura e posa in opera di rasante per livellamento di intonaci, sia per interni che per esterni, dato a mano o con macchina intonacatrice a qualunque altezza, su pareti verticali, orizzontali o inclinate, sia piane che curve, per uno spessore minimo non inferiore a 3 mm, costituito da premiscelato in polvere a base di calce e canapa con granulometria 0,1·0,8 mm, eventualmente additivato con fibre di legno prodotte con scarti di segherie di conifera o vegetali quali paglia, canapa, pula di riso od altre, esclusa la presenza di cementi e di altri additivi non naturali. La posa sarà effettuata seguendo puntualmente le avvertenze della Ditta produttrice. Nel prezzo si intendono compresi e compensati gli oneri la fornitura e posa in opera di paraspigoli in lamiera di acciaio zincato a tutta altezza, la formazione degli spigoli sia vivi che smussati, le lesene, i marcapiani, i riquadri per vani di porte e finestre, la formazione ed il disfacimento dei piani di lavoro, i sollevamenti, il rispetto di eventuali incassature ed attacchi per impianti tecnici, la separazione e il conferimento dei materiali di risulta in centri autorizzati al recupero dei materiali, alla termovalorizzazione o in campi di coltura secondo la tipologia dei materiali, come da vigenti normative in materia, il rispetto della marcatura CE e dichiarazione di prestazione (DOP) secondo quanto previsto dal regolamento EU 305/2011, l'uso di specifiche tecniche dei componenti edilizi e di cantiere, nonché di procedure tecniche, in sintonia con quanto previsto dal DM 24/12/2015 e ss.mm.ii. in materia di Criteri Ambientali Minimi e quanto altro necessario per dare il lavoro finito a regola d'arte secondo i protocolli di applicazione stabiliti nel C.S.A o dalla D.L..
O.33.10.0012.005 | spessore 3 mm |  | m² | Costo materiali fc | 9.73 | 54.409 | 0 | 24.666
O.33.10.0015 | RASANTE IN ARGILLA PER LIVELLAMENTO DI INTONACI | Bio Rasante a base di argilla: fornitura e posa in opera di rasante per livellamento di intonaci, sia per interni che per esterni, dato a mano o con macchina intonacatrice a qualunque altezza, su pareti verticali, orizzontali o inclinate, sia piane che curve, per uno spessore minimo non inferiore a 3 mm, costituito da argilla pura o argilla, inerti con granulometria 0,1·0,8 mm, eventualmente additivato con fibre di legno prodotte con scarti di segherie di conifera o vegetali quali paglia, canapa, pula di riso od altre, esclusa la presenza di cementi e di altri additivi non naturali, per la valutazione delle prestazioni valgono le regole conformi alla legislazione vigente che prevede che le prestazioni debbano essere determinate o mediante prove effettuate presso un laboratorio o certificate da un organismo di certificazione di prodotto, accreditati presso uno dei Paesi membri della Comunità europea, applicando una o più delle procedure previste dalle regole e norme tecniche emesse dagli organismi di normazione. La posa sarà effettuata seguendo puntualmente le avvertenze della Ditta produttrice. Nel prezzo si intendono compresi e compensati gli oneri la fornitura e posa in opera di paraspigoli in lamiera di acciaio zincato a tutta altezza, la formazione degli spigoli sia vivi che smussati, le lesene, i marcapiani, i riquadri per vani di porte e finestre, la formazione ed il disfacimento dei piani di lavoro, i sollevamenti, il rispetto di eventuali incassature ed attacchi per impianti tecnici, la separazione e il conferimento dei materiali di risulta in centri autorizzati al recupero dei materiali, alla termovalorizzazione o in campi di coltura secondo la tipologia dei materiali, come da vigenti normative in materia, l'uso di specifiche tecniche dei componenti edilizi e di cantiere, nonché di procedure tecniche, in sintonia con quanto previsto dal DM 24/12/2015 e ss.mm.ii. in materia di Criteri Ambientali Minimi e quanto altro necessario per dare il lavoro finito a regola d'arte secondo i protocolli di applicazione stabiliti nel C.S.A o dalla D.L.. |  | Costo materiali fc |  | 0 | 0 | 0
O.33.10.0015.005 | spessore 3 mm |  | m² | Costo materiali fc | 18.84 | 28.0998 | 0 | 50.9554
O.33.10.0020 | PITTURA IN ARGILLA PER INTONACO MURALE | Bio Tinteggiatura di intonaci murali naturali, tipo a calce o argilla, con pittura a base di argilla con leganti e pigmenti naturali in dispersione acquosa, esclusa la presenza di altri additivi non naturali, per la tinteggiatura di pareti e soffitti interni ed esterni mediante applicazione con rullo e/o pennello di due mani opportunamente diluite, resistente allo spolvero, per la valutazione delle prestazioni valgono le regole conformi alla legislazione vigente che prevede che le prestazioni debbano essere determinate o mediante prove effettuate presso un laboratorio o certificate da un organismo di certificazione di prodotto, accreditati presso uno dei Paesi membri della Comunità europea, applicando una o più delle procedure previste dalle regole e norme tecniche emesse dagli organismi di normazione. Posa in opera compresa la preparazione del fondo con prima mano diluita con massimo il 20 % di acqua, mano finale con pittura diluita con massimo il 5% di acqua. Nei colori e nell’aspetto a scelta della D.L.. La tinteggiatura dovrà garantire una diffusione del vapore classe V1 come previsto dalla norma UNI EN 1062. Il prodotto dovrà comunque rispettare le caratteristiche e il contenuto massimo ammissibile di composti organici volatili (COV), stabiliti dalla Direttiva 2004/42/CE, recepita con D.Lgs. n. 161/2006 e ss.mm.ii.. Nel prezzo si intendono compresi e compensati gli oneri per la protezione dei pavimenti con carta paperella di larghezza minima 150 mm, fogli adesivi in PE di larghezza minima 500 mm, carta adesiva, teli in polietilene delle dimensioni di 400x400 mm e/o con prodotti equivalenti, la formazione e il disfacimento dei piani di lavoro interni, il carico, lo scarico, la separazione e il conferimento dei materiali di risulta in centri autorizzati al recupero dei materiali, alla termovalorizzazione o in campi di coltura secondo la tipologia dei materiali, come da vigenti normative in materia, l'uso di specifiche tecniche dei componenti edilizi e di cantiere, nonché di procedure tecniche, in sintonia con quanto previsto dal DM 24/12/2015 e ss.mm.ii. in materia di Criteri Ambientali Minimi e quanto altro necessario per dare il lavoro finito a regola d'arte secondo i protocolli di applicazione stabiliti nel C.S.A o dalla D.L.. |  | Costo materiali fc |  | 0 | 0 | 0
O.33.10.0020.005 | pittura in argilla per intonaco murale |  | m² | Costo materiali fc | 13.52 | 39.1568 | 0 | 39.8669
O.33.10.0025 | PITTURA IN GRASSELLO DI CALCE PER INTONACO MURALE | Bio Tinteggiatura di intonaci murali naturali, tipo a calce o argilla, con pittura a base di grassello di calce con leganti e pigmenti naturali in dispersione acquosa, esclusa la presenza di altri additivi non naturali, per la tinteggiatura di pareti e soffitti interni ed esterni mediante applicazione con rullo e/o pennello di due mani opportunamente diluite, resistente allo spolvero. Posa in opera compresa preparazione del fondo con prima mano e mano finale con 1kg di pittura diluita con 3·4 litri di acqua. Nei colori e nell’aspetto a scelta della D.L.. La tinteggiatura dovrà garantire una diffusione del vapore classe V1 come previsto dalla norma UNI EN 1062. Il prodotto dovrà comunque rispettare le caratteristiche e il contenuto massimo ammissibile di composti organici volatili (COV), stabiliti dalla Direttiva 2004/42/CE, recepita con D.Lgs. n. 161/2006 e ss.mm.ii.. Nel prezzo si intendono compresi e compensati gli oneri per la protezione dei pavimenti con carta paperella di larghezza minima 150 mm, fogli adesivi in PE di larghezza minima 500 mm, carta adesiva, teli in polietilene delle dimensioni di 400x400 mm e/o con prodotti equivalenti, la formazione e il disfacimento dei piani di lavoro interni, il carico, lo scarico, il rispetto della marcatura CE e dichiarazione di prestazione (DOP) secondo quanto previsto dal regolamento EU 305/2011, la separazione e il conferimento dei materiali di risulta in centri autorizzati al recupero dei materiali, alla termovalorizzazione o in campi di coltura secondo la tipologia dei materiali, come da vigenti normative in materia, l'uso di specifiche tecniche dei componenti edilizi e di cantiere, nonchè di procedure tecniche, in sintonia con quanto previsto dal DM 24/12/2015 e ss.mm.ii. in materia di Criteri Ambientali Minimi e quanto altro necessario per dare il lavoro finito a regola d'arte secondo i protocolli di applicazione stabiliti nel C.S.A o dalla D.L.. |  | Costo materiali fc |  | 0 | 0 | 0
O.33.10.0025.005 | pittura a grassello di calce per intonaco murale |  | m² | Costo materiali fc | 15.94 | 33.212 | 0 | 45.8595
O.33.10.0027 | PANNELLI PER CAPPOTTO INTERNO IN SILICATO DI CALCIO (CALCIOSILICATO) | Bio Fornitura e posa in opera di isolamento termico con pannelli in silicato di calcio, posati con incollaggio su tutta la superficie con collante bio compatibile per cappotto interno, spessore 20 mm, densità circa 240 kg/m³, conduttività termica massima 0,065 W/(mK), classe di reazione al fuoco A1 secondo UNI EN 13501·1, con certificazione ETA, marcatura CE e dichiarazione delle prestazioni DOP secondo quanto previsto dal regolamento EU 305/2011. Nel prezzo si intendono compresi e compensati gli oneri per il taglio, lo sfrido, la formazione e il disfacimento dei piani di lavoro interni, il carico, lo scarico, la separazione e il conferimento dei materiali di risulta in centri autorizzati al recupero dei materiali, alla termovalorizzazione o in campi di coltura secondo la tipologia dei materiali, come da vigenti normative in materia, l'uso di specifiche tecniche dei componenti edilizi e di cantiere, nonché di procedure tecniche, in sintonia con quanto previsto dal DM 24/12/2015 e ss.mm.ii. in materia di Criteri Ambientali Minimi e quanto altro necessario per dare il lavoro finito a regola d'arte secondo i protocolli di applicazione stabiliti nel C.S.A o dalla D.L.. Tutti i certificati del prodotto devono essere consegnati alla D.L.. |  | Costo materiali fc |  | 0 | 0 | 0
O.33.10.0027.005 | spessore 20 mm |  | m² | Costo materiali fc | 113.77 | 11.634 | 0 | 67.4167
O.33.10.0027.010 | 13,90% di sovrapprezzo per ogni aumento di 20 mm dello spessore dei pannelli per cappotto interno in silicato di calcio da 20 mm |  |  | Costo materiali fc | 0 | 0 | 0 | 0
O.33.10.0030 | PANNELLI PER CAPPOTTO INTERNO ED ESTERNO IN FIBRA DI LEGNO | Bio Fornitura in cantiere e posa in opera di rivestimento termoisolante a cappotto interno o esterno realizzato con pannelli in fibra di legno a lati dritti prodotti con scarti di segherie di conifera, per rivestimento esterno di pareti, spessore minimo 40 mm, densità circa 145 kg/ m³, conduttività termica massima 0,045 W/(mK), classe di reazione al fuoco E secondo UNI EN 13501·1, con certificazione ETA, marcatura CE secondo UNI EN 13171 e dichiarazione delle prestazioni DOP secondo quanto previsto dal regolamento EU 305/2011. Posa in opera degli elementi a secco, a giunti sfalsati, per un’altezza grezza netta interna fino a 3.50 m, con fissaggio mediante 6 tasselli/mq da 100 mm con piatto e incollaggio su tutta la superficie, stuccatura e sigillatura dei giunti di accostamento dei pannelli e rasatura di livellamento eseguita con malta di calce, calce e canapa o argilla e rete portaintonaco di fibre vegetali seguendo le direttive della Ditta produttrice. Nel prezzo si intendono compresi e compensati gli oneri per il taglio, lo sfrido, la formazione di riquadrature per vani di porte e finestre, gli architravi e le spallette, la formazione e il disfacimento dei piani di lavoro interni, il carico, lo scarico, la separazione e il conferimento dei materiali di risulta in centri autorizzati al recupero dei materiali, alla termovalorizzazione o in campi di coltura secondo la tipologia dei materiali, come da vigenti normative in materia, l'uso di specifiche tecniche dei componenti edilizi e di cantiere, nonché di procedure tecniche, in sintonia con quanto previsto dal DM 24/12/2015 e ss.mm.ii. in materia di Criteri Ambientali Minimi e quanto altro necessario per dare il lavoro finito a regola d'arte secondo i protocolli di applicazione stabiliti nel C.S.A o dalla D.L.. Tutti i certificati del prodotto devono essere consegnati alla D.L.. |  | Costo materiali fc |  | 0 | 0 | 0
O.33.10.0030.005 | spessore 40 mm |  | m² | Costo materiali fc | 66.65 | 19.859 | 0 | 59.1898
O.33.10.0030.010 | 6,80% di sovrapprezzo per ogni aumento di 20 mm dello spessore dei pannelli per cappotto in fibra di legno da 40 mm |  |  | Costo materiali fc | 0 | 0 | 0 | 0
O.33.10.0035 | PANNELLI PER CAPPOTTO INTERNO ED ESTERNO IN CANAPA | Bio Fornitura in cantiere e posa in opera di rivestimento termoisolante a cappotto interno o esterno realizzato con pannelli in fibra di canapa senza additivi aggiunti, per rivestimento di pareti, spessore minimo 40 mm, densità circa 100 kg/ m³, conduttività termica massima 0,039 W/(mK), classe di reazione al fuoco E secondo UNI EN 13501·1, con certificazione ETA, marcatura CE secondo UNI EN 13171 e dichiarazione delle prestazioni DOP secondo quanto previsto dal regolamento EU 305/2011. Posa in opera degli elementi a secco, a giunti sfalsati, per un’altezza grezza netta interna fino a 3.50 m, con fissaggio mediante 6 tasselli/mq da 100 mm con piatto e incollaggio su tutta la superficie, stuccatura e sigillatura dei giunti di accostamento dei pannelli e rasatura di livellamento eseguita con malta di calce, calce e canapa o argilla e rete portaintonaco di fibre vegetali seguendo le direttive della Ditta produttrice. Nel prezzo si intendono compresi e compensati gli oneri per il taglio, lo sfrido, la formazione di riquadrature per vani di porte e finestre, gli architravi e le spallette, la formazione e il disfacimento dei piani di lavoro interni, il carico, lo scarico, la separazione e il conferimento dei materiali di risulta in centri autorizzati al recupero dei materiali, alla termovalorizzazione o in campi di coltura secondo la tipologia dei materiali, come da vigenti normative in materia, l'uso di specifiche tecniche dei componenti edilizi e di cantiere, nonché di procedure tecniche, in sintonia con quanto previsto dal DM 24/12/2015 e ss.mm.ii. in materia di Criteri Ambientali Minimi e quanto altro necessario per dare il lavoro finito a regola d'arte secondo i protocolli di applicazione stabiliti nel C.S.A o dalla D.L.. Tutti i certificati del prodotto devono essere consegnati alla D.L..
O.33.10.0035.005 | spessore 40 mm |  | m² | Costo materiali fc | 66.65 | 19.859 | 0 | 59.1898
O.33.10.0035.010 | 6,80% di sovrapprezzo per ogni aumento di 20 mm dello spessore dei pannelli per cappotto in fibra di legno da 40 mm |  |  | Costo materiali fc | 0 | 0 | 0 | 0
O.33.10.0040 | PANNELLI PER CAPPOTTO INTERNO ED ESTERNO IN IDRATI DI SILICATO DI CALCIO AUTOCLAVATO (CLS PORIZZATO) | Bio Fornitura e posa in opera di isolamento termico con pannelli in idrati di silicato di calcio, posati con incollaggio su tutta la superficie con collante bio compatibile per cappotto interno con collante bio compatibile, spessore 40 mm, densità circa 120 kg/m³, conduttività termica massima 0,045 W/(mK), classe di reazione al fuoco A1 secondo UNI EN 13501·1, con certificazione ETA, marcatura CE e dichiarazione delle prestazioni DOP secondo quanto previsto dal regolamento EU 305/2011. Nel prezzo si intendono compresi e compensati gli oneri per il taglio, lo sfrido, la formazione e il disfacimento dei piani di lavoro interni, il carico, lo scarico, la separazione e il conferimento dei materiali di risulta in centri autorizzati al recupero dei materiali, alla termovalorizzazione o in campi di coltura secondo la tipologia dei materiali, come da vigenti normative in materia, l'uso di specifiche tecniche dei componenti edilizi e di cantiere, nonché di procedure tecniche, in sintonia con quanto previsto dal DM 24/12/2015 e ss.mm.ii. in materia di Criteri Ambientali Minimi e quanto altro necessario per dare il lavoro finito a regola d'arte secondo i protocolli di applicazione stabiliti nel C.S.A o dalla D.L.. Tutti i certificati del prodotto devono essere consegnati alla D.L.. |  | Costo materiali fc |  | 0 | 0 | 0
O.33.10.0040.005 | spessore 40 mm |  | m² | Costo materiali fc | 107.3 | 12.3355 | 0 | 66.7195
O.33.10.0040.010 | 3,70% di sovrapprezzo per ogni aumento di 20 mm dello spessore dei pannelli per cappotto interno in idrati di silicato di calcio da 40 mm |  |  | Costo materiali fc | 0 | 0 | 0 | 0
O.33.10.0045 | VERNICE NATURALE PER LEGNO DA ESTERNI | Bio Trattamento di manufatti in legno di qualsiasi tipo con vernice naturale per legno da esterni, diluibile con acqua, priva di solventi, senza sostanze protettive biocide, a base di olio, resina o cera con leganti vegetali, colorata o incolore, con finitura superficiale sia lucida che satinata nel colore e nell’aspetto a scelta della D.L.; applicazione a rullino, pennello o spruzzo, con due mani opportunamente diluite, senza aggiuntivi chimico•sintetici, prodotto da materie prime rinnovabili. Inoltre deve avere la dichiarazione completa di tutti i componenti usati che va consegnata al termine dei lavori alla DL. Un eventuale smaltimento del prodotto non deve comportare la lavorazione di rifiuti speciali. Posa in opera come descritto di seguito: • verificare l’idoneità della superficie come supporto – trattamento base di vernice diluita con acqua al 10% · mano intermedia con vernice a velatura · mano finale con vernice a velatura. Il prodotto dovrà comunque rispettare le caratteristiche e il contenuto massimo ammissibile di composti organici volatili (COV), stabiliti dalla Direttiva 2004/42/CE, recepita con D.Lgs. n. 161/2006 e ss.mm.ii.. Nel prezzo si intendono compresi e compensati esclusivamente gli oneri per la protezione dei pavimenti con carta paperella di larghezza minima 150 mm, fogli adesivi in PE di larghezza minima 500 mm, carta adesiva, teli in polietilene delle dimensioni di 400x400 mm e/o con prodotti equivalenti, la raccolta differenziata del materiale di risulta, il carico, lo scarico, la formazione e il disfacimento dei piani di lavoro interni, la separazione e il conferimento dei materiali di risulta in centri autorizzati al recupero dei materiali, alla termovalorizzazione o in campi di coltura secondo la tipologia dei materiali, come da vigenti normative in materia, l'uso di specifiche tecniche dei componenti edilizi e di cantiere, nonché di procedure tecniche, in sintonia con quanto previsto dal DM 24/12/2015 e ss.mm.ii. in materia di Criteri Ambientali Minimi e quanto altro necessario per dare il lavoro finito a regola d'arte secondo i protocolli di applicazione stabiliti nel C.S.A o dalla D.L.. |  | Costo materiali fc |  | 0 | 0 | 0
O.33.10.0045.005 | vernice naturale per legno da esterni |  | m² | Costo materiali fc | 29 | 54.7655 | 0 | 24.2759
O.33.10.0050 | IMPREGNANTE NATURALE PER LEGNO DA INTERNI | Bio Trattamento di manufatti in legno di qualsiasi tipo con impregnante naturale per legno da interni diluibile con acqua, privo di solventi, senza sostanze protettive biocide, composto da olio, resina o cera con leganti vegetali, colorato o incolore, con finitura superficiale sia lucida che satinata nel colore e nell’aspetto a scelta della D.L.; applicazione a rullino, pennello o spruzzo di due mani, opportunamente diluite, senza aggiunti chimico•sintetici, prodotto da materie prime rinnovabili. Inoltre deve avere la dichiarazione completa di tutti i componenti usati che va consegnata al termine dei lavori alla D.L.. Un eventuale smaltimento del prodotto non deve comportare la lavorazione di rifiuti speciali. Posa in opera come descritto di seguito: • verificare l’idoneità della superficie come supporto – mano di fondo con olio duro – carteggiare – in caso di legno molto assorbente ripetere la mano di fondo · trattamento finale con olio duro. Il prodotto dovrà comunque rispettare le caratteristiche e il contenuto massimo ammissibile di composti organici volatili (COV), stabiliti dalla Direttiva 2004/42/CE, recepita con D.Lgs. n. 161/2006 e ss.mm.ii.. Nel prezzo si intendono compresi e compensati esclusivamente gli oneri per la protezione dei pavimenti con carta paperella di larghezza minima 150 mm, fogli adesivi in PE di larghezza minima 500 mm, carta adesiva, teli in polietilene delle dimensioni di 400x400 mm e/o con prodotti equivalenti, la raccolta differenziata del materiale di risulta, il carico, lo scarico, la formazione e il disfacimento dei piani di lavoro interni, il carico, lo scarico, la separazione e il conferimento dei materiali di risulta in centri autorizzati al recupero dei materiali, alla termovalorizzazione o in campi di coltura secondo la tipologia dei materiali, come da vigenti normative in materia, l'uso di specifiche tecniche dei componenti edilizi e di cantiere, nonché di procedure tecniche, in sintonia con quanto previsto dal DM 24/12/2015 e ss.mm.ii. in materia di Criteri Ambientali Minimi e quanto altro necessario per dare il lavoro finito a regola d'arte secondo i protocolli di applicazione stabiliti nel C.S.A o dalla D.L.. |  | Costo materiali fc |  | 0 | 0 | 0
O.33.10.0050.005 | vernice naturale per legno da interni |  | m² | Costo materiali fc | 28.3 | 56.1201 | 0 | 22.9329
O.33.10.0055 | VERNICE NATURALE PER FERRO | Bio Trattamento di manufatti in ferro di qualsiasi tipo, in ambienti interni ed esterni, diluibile con acqua, priva di solventi, senza sostanze protettive biocide, a base di olio, resina o cera con leganti vegetali, colorato o incolore, con finitura superficiale sia lucida che satinata nel colore e nell’aspetto a scelta della D.L., applicazione a rullino, pennello o spruzzo di due mani opportunamente diluite, senza aggiuntivi chimico•sintetici, prodotto da materie prime rinnovabili. Inoltre deve avere la dichiarazione completa di tutti i componenti usati che va consegnata al termine dei lavori alla DL. Un eventuale smaltimento del prodotto non deve comportare la lavorazione di rifiuti speciali. Posa in opera come descritto di seguito: • verificare l’idoneità della superficie come supporto – trattamento base di vernice diluita con acqua al 10% · mano intermedia con vernice a velatura – mano finale con vernice a velatura. Il prodotto dovrà comunque rispettare le caratteristiche e il contenuto massimo ammissibile di composti organici volatili (COV), stabiliti dalla Direttiva 2004/42/CE, recepita con D.Lgs. n. 161/2006 e ss.mm.ii.. Nel prezzo si intendono compresi e compensati esclusivamente gli oneri per la protezione dei pavimenti con carta paperella di larghezza minima 150 mm, fogli adesivi in PE di larghezza minima 500 mm, carta adesiva, teli in polietilene delle dimensioni di 400x400 mm e/o con prodotti equivalenti, la raccolta differenziata del materiale di risulta, il carico, lo scarico, la formazione e il disfacimento dei piani di lavoro interni, il carico, lo scarico, la separazione e il conferimento dei materiali di risulta in centri autorizzati al recupero dei materiali, alla termovalorizzazione o in campi di coltura secondo la tipologia dei materiali, come da vigenti normative in materia, l'uso di specifiche tecniche dei componenti edilizi e di cantiere, nonché di procedure tecniche, in sintonia con quanto previsto dal DM 24/12/2015 e ss.mm.ii. in materia di Criteri Ambientali Minimi e quanto altro necessario per dare il lavoro finito a regola d'arte secondo i protocolli di applicazione stabiliti nel C.S.A o dalla D.L.. |  | Costo materiali fc |  | 0 | 0 | 0
O.33.10.0055.005 | vernice naturale per ferro da esterni |  | m² | Costo materiali fc | 27.39 | 57.9847 | 0 | 21.0661
O.36 | OPERE DA FALEGNAME SERRAMENTISTA | Indicazioni Bio per requisiti di Bioedilizia da applicare agli articoli corrispondenti del listino opere edili B.36 opere da falegname serramentista a miglioramento delle qualità bio compatibili: · certificazioni per materie prime derivate da coltivazioni gestite in modo sostenibile; · certificazioni PEFC o FSC o equivalenti con riferimento alla Catena di Custodia (C.o.C. · Chain of Custody) per tutti i prodotti in legno e suoi derivati; · assenza o limitazioni dei COV, con esclusione dei COV naturali (n VOC) quali terpeni, terpenoidi, pineni, limoneni, ecc., con riferimento e nel rispetto dei CAM DM 11·10·2017, punto 2.3.5.5 Emissioni dei materiali; (vedi Avvertenze per l’utilizzo nelle premesse) · zona di produzione entro i 150 km secondo i criteri di settore o se non possibile nella zona più vicina al cantiere; · assemblaggi eseguiti a secco o con collanti naturali bio compatibili; · assenza di trattamento di finitura o trattamento con vernici, impregnanti e prodotti bio compatibili, termotrattamento per il legno (termowood) contro funghi e marcimento e trattamenti con ossidazione e corten per i metalli; · elementi in legno massiccio giuntati / assemblati a secco o con collanti bio compatibili. |  | Costo materiali fc |  | 0 | 0 | 0
O.36.10 | LAVORI COMPIUTI · OPERE DA FALEGNAME SERRAMENTISTA |  |  | Costo materiali fc |  | 0 | 0 | 0
O.36.10.0005 | PARAPETTO IN LEGNO CON ELEMENTI LINEARI | Bio Fornitura in cantiere e posa in opera di parapetto verticale con telaio in legno costituito da elementi lineari, tavole o listelli in legno massiccio realizzato e posato in opera a secco, il parapetto dovrà essere in possesso delle seguenti caratteristiche tecniche debitamente certificate dall’Appaltatore e accettate dalla D.L.: legno di conifera di qualità statica minimo C24, umidità del legno pari o inferiore al 15%, proveniente da gestione forestale sostenibile (GFS) con certificazione di catena di custodia secondo lo schema PEFC, FSC o equivalente, con marcatura CE per i prodotti da costruzione e relativa dichiarazione di prestazione (DOP) come previsto dal regolamento EU n. 305/2011, dimensionato secondo le NTC per materiali strutturali in vigore. Il parapetto, di altezza minima 1,00 m, sarà costituito da montanti e traversi di sezione minima 6 per 6 cm disposti ad interasse tra 55 e 65 cm e da corrimano di sezione minima 6 per 4 cm, giuntati a secco, strutturalmente controventati nel loro piano con puntoni in legno di abete massello in luce e/o con il parapetto realizzato con tavole piallate di abete o listelli di larice posati dritti o a 45°, elementi resi solidali al telaio con giunzioni metalliche, di legno o a incastro. Nel prezzo si intendono compresi e compensati gli oneri per la formazione di elementi angolari di raccordo, la formazione e il disfacimento dei piani di lavoro interni, il taglio, lo sfrido, la posa in opera comprensiva di eventuali lavorazioni di incastro e accostamento e degli oneri per i collegamenti verticali e al piede. Il prodotto deve essere accompagnato dai disegni costruttivi di cantiere e dalle istruzioni di montaggio da approvare da parte della D.L.. Sono compresi nel prezzo gli oneri per il trasporto e la movimentazione nell’ambito di cantiere, il montaggio a cura di personale specializzato e ogni altra prestazione compreso il controllo e accettazione di elaborati costruttivi forniti dal produttore o dal progettista, gli eventuali piani di lavoro, la separazione e il conferimento dei materiali di risulta in centri autorizzati al recupero dei materiali, alla termovalorizzazione o in campi di coltura secondo la tipologia dei materiali come da vigenti normative in materia, l'uso di specifiche tecniche dei componenti edilizi e di cantiere, nonché di procedure tecniche, in sintonia con quanto previsto dal DM 24/12/2015 e ss.mm.ii. in materia di Criteri Ambientali Minimi e quanto altro necessario per dare il lavoro finito a regola d'arte secondo i protocolli di applicazione stabiliti nel C.S.A o dalla D.L..e quant’altro per dare il lavoro finito a regola d’arte secondo i protocolli di montaggio stabiliti nel C.S.A o dalla D.L.. |  | Costo materiali fc |  | 0 | 0 | 0
O.36.10.0005.005 | abete 2,5x10 cm |  | m² | Costo materiali fc | 122.28 | 46.5162 | 0.34511 | 32.1884
O.36.10.0005.010 | larice 4x4 cm |  | m² | Costo materiali fc | 134.73 | 42.2178 | 0.31322 | 36.5175
O.36.10.0010 | PARAPETTO IN LEGNO CON ELEMENTI SAGOMATI | Bio Fornitura in cantiere e posa in opera di parapetto verticale con telaio in legno costituita da tavole sagomate in legno massiccio, realizzato e posato in opera a secco. Il parapetto dovrà essere in possesso delle seguenti caratteristiche tecniche debitamente certificate dall’Appaltatore e accettate dalla D.L.: legno di conifera di qualità statica minimo C24, umidità del legno pari o inferiore al 15%, proveniente da gestione forestale sostenibile (GFS) con certificazione di catena di custodia secondo lo schema PEFC, FSC o equivalente, con marcatura CE per i prodotti da costruzione e relativa dichiarazione di prestazione (DOP) come previsto dal regolamento EU n. 305/2011, dimensionato secondo le NTC per materiali strutturali in vigore Il parapetto, di altezza minima 1,00 m, sarà costituito da montanti e traversi di sezione minima 6 per 6 cm disposti ad interasse tra 55 e 65 cm e da corrimano di sezione minima 6 per 4 cm, giuntati a secco, strutturalmente controventati nel loro piano con puntoni in legno di abete massello in luce e/o con il parapetto realizzato con tavole di sezione minima 2,5x10 cm di abete o larice, , piallate e sagomate a disegno, rese solidali al telaio con giunzioni metalliche, di legno o a incastro. Nel prezzo si intendono compresi e compensati gli oneri per la formazione di elementi angolari di raccordo, la formazione e il disfacimento dei piani di lavoro interni, il taglio, lo sfrido, la posa in opera comprensiva di eventuali lavorazioni di incastro e accostamento e degli oneri per i collegamenti verticali e al piede. Il prodotto deve essere accompagnato dai disegni costruttivi di cantiere e dalle istruzioni di montaggio da approvare da parte della D.L.. Sono compresi nel prezzo gli oneri per il trasporto e la movimentazione nell’ambito di cantiere, il montaggio a cura di personale specializzato e ogni altra prestazione compreso il controllo e accettazione di elaborati costruttivi forniti dal produttore o dal progettista, gli eventuali piani di lavoro, la separazione e il conferimento dei materiali di risulta in centri autorizzati al recupero dei materiali, alla termovalorizzazione o in campi di coltura secondo la tipologia dei materiali come da vigenti normative in materia, l'uso di specifiche tecniche dei componenti edilizi e di cantiere, nonché di procedure tecniche, in sintonia con quanto previsto dal DM 24/12/2015 e ss.mm.ii. in materia di Criteri Ambientali Minimi e quanto altro necessario per dare il lavoro finito a regola d'arte secondo i protocolli di applicazione stabiliti nel C.S.A o dalla D.L.. Tutti i certificati del prodotto devono essere consegnati alla D.L.. |  | Costo materiali fc |  | 0 | 0 | 0
O.36.10.0010.005 | abete 2,5x10 cm |  | m² | Costo materiali fc | 149.21 | 38.1208 | 0.28282 | 40.6474
O.36.10.0010.010 | larice 2,5x10 cm |  | m² | Costo materiali fc | 149.21 | 38.1208 | 0.28282 | 40.6474
O.36.10.0015 | RIVESTIMENTO OMBREGGIANTE IN LEGNO | Bio Fornitura in cantiere e posa in opera di rivestimento esterno costituito da elementi lineari, tavole o listelli in legno massiccio realizzato e posato in opera a secco. Il rivestimento dovrà essere in possesso delle seguenti caratteristiche tecniche debitamente certificate dall’Appaltatore e accettate dalla D.L.: legno di conifera di qualità statica minimo C24, umidità del legno pari o inferiore al 15%, proveniente da gestione forestale sostenibile (GFS) con certificazione di catena di custodia secondo lo schema PEFC, FSC o equivalente, con marcatura CE e dichiarazione di prestazione (DOP) come previsto dal regolamento EU n. 305/2011, dimensionato secondo le NTC per materiali strutturali in vigore. Il telaio del rivestimento sarà costituito da montanti e traversi di sezione minima 6x4 cm disposti ad interasse tra 55 e 65 cm, giuntati a secco, strutturalmente controventati nel loro piano con puntoni in legno di abete massello in luce e/o con il rivestimento realizzato con tavole o listelli piallati di abete o larice di sezione minima 2x4 cm o comunque dimensionati, distanziati e orientati secondo le indicazioni di progetto, resi solidali al telaio con giunzioni metalliche, di legno o a incastro. Nel prezzo si intendono compresi e compensati gli oneri per la formazione di elementi angolari di raccordo, le eventuali lavorazioni di incastro e accostamento, la formazione e il disfacimento dei piani di lavoro interni, il taglio, lo sfrido, la posa in opera comprensiva di eventuali lavorazioni di incastro e accostamento e degli oneri per i collegamenti verticali e al piede. Il prodotto deve essere accompagnato dai disegni costruttivi di cantiere e dalle istruzioni di montaggio da approvare da parte della D.L.. Sono compresi nel prezzo gli oneri per il trasporto e la movimentazione nell’ambito di cantiere, il montaggio a cura di personale specializzato e ogni altra prestazione compreso il controllo e accettazione di elaborati costruttivi forniti dal produttore o dal progettista, gli eventuali piani di lavoro, la separazione e il conferimento dei materiali di risulta in centri autorizzati al recupero dei materiali, alla termovalorizzazione o in campi di coltura secondo la tipologia dei materiali come da vigenti normative in materia, l'uso di specifiche tecniche dei componenti edilizi e di cantiere, nonché di procedure tecniche, in sintonia con quanto previsto dal DM 24/12/2015 e ss.mm.ii. in materia di Criteri Ambientali Minimi e quanto altro necessario per dare il lavoro finito a regola d'arte secondo i protocolli di applicazione stabiliti nel C.S.A o dalla D.L.. Tutti i certificati del prodotto devono essere consegnati alla D.L.. |  | Costo materiali fc |  | 0 | 0 | 0
O.36.10.0015.005 | abete 2,5x10 cm |  | m² | Costo materiali fc | 145.54 | 39.082 | 0.28995 | 39.6798
O.36.10.0015.010 | larice 2x4 cm |  | m² | Costo materiali fc | 163.81 | 34.7232 | 0.25762 | 44.0693
O.36.10.0015.015 | 6,70% di sovrapprezzo per ogni 2 cm² di incremento della sezione degli elementi di rivestimento |  |  | Costo materiali fc | 0 | 0 | 0 | 0
S | COSTI DELLA SICUREZZA |  |  |  |  | 0 | 0 | 0
S.05 | COORDINAMENTO |  |  | Sicurezza |  | 0 | 0 | 0
S.05.05 | MISURE DI COORDINAMENTO |  |  | Sicurezza |  | 0 | 0 | 0
S.05.05.0005 | MANODOPERA DI GENIO CIVILE | Misure di coordinamento relative all'uso in comune di impianti, attrezzature, infrastrutture, mezzi e servizi di protezione collettiva: il costo di tali misure corrisponde al costo orario della manodopera necessaria per l'attuazione o la verifica delle procedure e delle modalità di lavoro previste nel PSC e da adottare per utilizzare apprestamenti, attrezzature, infrastrutture, mezzi e servizi di protezione collettiva in sicurezza. |  | Sicurezza |  | 0 | 0 | 0
S.05.05.0005.005 | operaio specializzato |  | h | Sicurezza | 38.56 | 85.4772 | 0 | 0
S.05.05.0005.010 | operaio qualificato |  | h | Sicurezza | 35.77 | 85.4627 | 0 | 0
S.05.05.0005.015 | operaio comune |  | h | Sicurezza | 32.13 | 85.4653 | 0 | 0
S.10 | DELIMITAZIONI AREA CANTIERE |  |  | Sicurezza |  | 0 | 0 | 0
S.10.10 | DELIMITAZIONI ELEMENTARI AREA CANTIERE |  |  | Sicurezza |  | 0 | 0 | 0
S.10.10.0005 | RECINZIONE FISSA DI CANTIERE ALL'APERTO | Formazione di recinzione fissa di cantiere in ambienti all'aperto di altezza minima, misurata dal piano di calpestio, pari a 200 cm, idonea a delimitare l'area di cantiere ed ad impedire l'accesso agli estranei ai lavori, costituita dai seguenti elementi principali: · montanti in legno di sezione minima 12x12 cm e/o tubolari metallici di diametro minimo 48 mm infissi nel terreno con profondità ed interasse idonei a dare stabilità all'intera recinzione e comunque non superiore a 200 cm; · pannelli di tamponamento opportunamente ancorati ai montanti costituiti da rete elettrosaldata con tondini in acciaio di diametro 6 mm e maglia 20x20 cm, con fissaggio effettuato almeno con 3 legature in filo di acciaio zincato, comprensivo di rete schermante; · rete schermante in polietilene estruso colorato con maglie ovoidali di altezza 200 cm, posata a correre ed in vista all'esterno del cantiere lungo tutta la lunghezza della recinzione. Nel prezzo si intendono compresi e compensati gli oneri per il nolo dei materiali necessari, il carico, lo scarico ed ogni genere di trasporto, gli scavi, il corretto posizionamento dei montanti , i getti in conglomerato cementizio, eventuali saette di contraventatura, il taglio, lo sfrido, la manutenzione periodica, lo smontaggio a fine cantiere, il ritiro a fine lavori del materiale di risulta, il puntuale e scrupoloso rispetto delle normative vigenti in materia antinfortunistica nei cantieri edili ed in particolare il D.Lgs. 09.04.2008 N. 81 aggiornato con le successive modifiche e quanto altro necessario per dare l'opera finita a regola d'arte ed in efficienza per tutta la durata del cantiere. Sono altresì compresi gli eventuali necessari calcoli statici degli apprestamenti secondo quanto previsto dalle NTC 2018 di cui al D.M. 17.01.2018. Sarà misurato lo sviluppo in metri della recinzione. |  | Sicurezza |  | 0 | 0 | 0
S.10.10.0005.005 | per il primo mese o frazione | per il primo mese o frazione | m | Sicurezza | 36.41 | 68.2313 | 1.6369 | 15.6001
S.10.10.0005.010 | per ogni mese successivo o frazione | per ogni mese successivo o frazione | m | Sicurezza | 1.18 | 43.3051 | 0 | 41.9492
S.10.10.0010 | SBARRAMENTO FISSO DI CANTIERE ALL'APERTO | Formazione di recinzione fissa a sbarramento di cantiere in ambienti all'aperto di altezza minima, misurata dal piano di calpestio, pari a 200 cm, idonea a delimitare l'area di cantiere ed ad impedire l'accesso agli estranei ai lavori, costituita dai seguenti elementi principali: · montanti in legno di sezione minima 12x12 cm e/o tubolari metallici di diametro minimo 48 mm infissi nel terreno con profondità ed interasse idonei a dare stabilità all'intera recinzione e comunque non superiore a 200 cm; · pannelli di tamponamento in legno stratificato OSB dello spessore di 25 mm opportunamente ancorati ai montanti . Nel prezzo si intendono compresi e compensati gli oneri per il nolo dei materiali necessari, il carico, lo scarico ed ogni genere di trasporto, gli scavi, il corretto posizionamento dei montanti , i getti in conglomerato cementizio, eventuali saette di contraventatura, il taglio, lo sfrido, la manutenzione periodica, lo smontaggio a fine cantiere, il ritiro a fine lavori del materiale di risulta, il puntuale e scrupoloso rispetto delle normative vigenti in materia antinfortunistica nei cantieri edili ed in particolare il D.Lgs. 09.04.2008 N. 81 aggiornato con le successive modifiche e quanto altro necessario per dare l'opera finita a regola d'arte ed in efficienza per tutta la durata del cantiere. Sono altresì compresi gli eventuali necessari calcoli statici degli apprestamenti secondo quanto previsto dalle NTC 2018 di cui al D.M. 17.01.2018. Sarà misurato lo sviluppo in metri della recinzione. |  | Sicurezza |  | 0 | 0 | 0
S.10.10.0010.005 | per il primo mese o frazione | per il primo mese o frazione | m | Sicurezza | 30.77 | 65.4469 | 1.937 | 18.0728
S.10.10.0010.010 | per ogni mese successivo o frazione | per ogni mese successivo o frazione | m | Sicurezza | 0.75 | 33.8667 | 0 | 51.7333
S.10.10.0015 | RECINZIONE MOBILE DI CANTIERE ALL'APERTO | Formazione di recinzione mobile di cantiere in ambienti all'aperto di altezza minima, misurata dal piano di calpestio, pari a 200 cm, idonea a delimitare l'area di cantiere ed ad impedire l'accesso agli estranei ai lavori, costituita daI seguenti elementi principali: · pannelli completamente zincati a caldo per recinzione mobile delle dimensioni di 3500x2000 mm costituiti da cornice perimetrale tubolare diametro 41.5 mm tamponata con rete elettrosaldata in tondini di acciaio di diametro 4 mm e maglia di circa 300x100 mm; · piedi di posizionamento in conglomerato cementizio armato eventualmente ancorati al terreno mediante tondini in acciaio e cunei in legno; · rete schermante in polietilene estruso colorato con maglie ovoidali di altezza 200 cm e posata a correre ed in vista all'esterno del cantiere lungo tutta la lunghezza della recinzione, fissata con almeno 3 legature in filo di acciaio zincato ai montanti. Nel prezzo si intendono compresi e compensati gli oneri per il nolo dei materiali necessari, il carico, lo scarico ed ogni genere di trasporto, il taglio, lo sfrido, ogni tipo di ancoraggio o fissaggio, la manutenzione periodica, lo smontaggio a fine cantiere, il ritiro a fine lavori del materiale di risulta, il puntuale e scrupoloso rispetto delle normative vigenti in materia antinfortunistica nei cantieri edili ed in particolare il D.Lgs. 09.04.2008 N. 81 aggiornato con le successive modifiche e quanto altro necessario per dare l'opera finita a regola d'arte ed in efficienza per tutta la durata del cantiere. Sono altresì compresi gli eventuali necessari calcoli statici degli apprestamenti secondo quanto previsto dalle NTC 2018 di cui al D.M. 17.01.2018. Sarà misurato lo sviluppo in metri della recinzione. |  | Sicurezza |  | 0 | 0 | 0
S.10.10.0015.005 | per il primo mese o frazione | per il primo mese o frazione | m | Sicurezza | 7.37 | 71.8453 | 0 | 13.6499
S.10.10.0015.010 | per ogni mese successivo o frazione | per ogni mese successivo o frazione | m | Sicurezza | 0.93 | 20.3226 | 0 | 65.2688
S.10.10.0030 | TAMPONAMENTO PROVVISORIO DI CANTIERE IN GESSO RIVESTITO PER INTERNI | Formazione di tamponamento provvisorio verticale di cantiere in ambienti interni di altezza, misurata dal piano di calpestio, fino a 350 cm, idonea a delimitare l'area di cantiere ed ad impedire l'accesso agli estranei ai lavori, realizzato mediante assemblaggio di lastre in gesso rivestito fissate con viti autoperforanti alla struttura portante costituita da profili verticali a C, posti ad un interasse massimo di 60 cm, inseriti in profili orizzontali ad U fissati a pavimento con banda biadesiva ed a soffitto con tappi ad espansione. Tutti i profili metallici dovranno essere in acciaio zincato e nervato. Nel prezzo si intendono compresi e compensati gli oneri per il nolo dei materiali necessari, il carico, lo scarico ed ogni genere di trasporto, il taglio, lo sfrido, la formazione ed il disfacimento dei piani di lavoro interni, ogni tipo di ancoraggio o fissaggio, la manutenzione periodica, la demolizione a fine cantiere, il ritiro a fine lavori del materiale di risulta, il puntuale e scrupoloso rispetto delle normative vigenti in materia antinfortunistica nei cantieri edili ed in particolare il D.Lgs. 09.04.2008 N. 81 aggiornato con le successive modifiche e quanto altro necessario per dare l'opera finita a regola d'arte ed in efficienza per tutta la durata del cantiere. Sono altresì compresi gli eventuali necessari calcoli statici degli apprestamenti secondo quanto previsto dalle NTC 2018 di cui al D.M. 17.01.2018. La misurazione della parete verrà effettuata a metroquadrato in proiezione verticale per l'intero sviluppo della stessa. |  | Sicurezza |  | 0 | 0 | 0
S.10.10.0030.005 | singola lastra · lato esterno cantiere | singola lastra · lato esterno cantiere | m² | Sicurezza | 45.04 | 51.1523 | 0.23535 | 35.5861
S.10.10.0030.010 | doppia lastra · lato esterno cantiere | doppia lastra · lato esterno cantiere | m² | Sicurezza | 63.12 | 47.1404 | 0.33587 | 40.1537
S.10.10.0050 | ACCESSO CARRABILE PER RECINZIONE FISSA CANTIERE | Formazione di accesso carrabile a due battenti di luce netta 4.00 m per recinzione fissa di cantiere in ambienti all'aperto di altezza minima, misurata dal piano di calpestio, pari a 200 cm, idoneo a delimitare l'area di cantiere ed ad impedire l'accesso agli estranei ai lavori, costituita daI seguenti elementi principali: · montanti laterali di sostegno di sezione minima 200x200x5 mm realizzati in tubolari di acciaio Fe360 laminati a caldo e verniciati, completi di zanche a murare sufficienti a garantire stabilità all'intero manufatto; · ante costituite da tubolari perimetrali laterali, rompitratta e superiore di sezione 60x60x5 mm e tubolare inferiore di sezione 180x60x5 mm realizzati in acciaio Fe360 laminato a caldo e verniciato complete di tamponamenti interni realizzati con pannelli di rete elettrosaldata in tondini di acciaio diametro 10 mm e maglia 20x20 cm; · ferramenta di sostegno, portata e chiusura costituita da cerniere a saldare a tre ali di grandi dimensioni, gruppo maniglie, catenacci e serrature; · finitura superficiale del manufatto mediante applicazione a spruzzo di due mani, opportunamente diluite, di antiruggine universale; · rete schermante in polietilene estruso colorato con maglie ovoidali di altezza 200 cm e posata a correre ed in vista sui battenti all'esterno del cantiere lungo tutta la lunghezza del manufatto. Nel prezzo si intendono compresi e compensati gli oneri per il nolo dei materiali necessari, il carico, lo scarico ed ogni genere di trasporto, gli scavi, il corretto posizionamento dei montanti , i getti in conglomerato cementizio, il taglio, lo sfrido, la manutenzione periodica, lo smontaggio a fine cantiere, il ritiro a fine lavori del materiale di risulta, il puntuale e scrupoloso rispetto delle normative vigenti in materia antinfortunistica nei cantieri edili ed in particolare il D.Lgs. 09.04.2008 N. 81 aggiornato con le successive modifiche e quanto altro necessario per dare l'opera finita a regola d'arte ed in efficienza per tutta la durata del cantiere. Sono altresì compresi gli eventuali necessari calcoli statici degli apprestamenti secondo quanto previsto dalle NTC 2018 di cui al D.M. 17.01.2018. |  | Sicurezza |  | 0 | 0 | 0
S.10.10.0050.005 | per il primo mese o frazione | per il primo mese o frazione | cad. | Sicurezza | 331.48 | 64.8274 | 1.4978 | 19.1441
S.10.10.0050.010 | per ogni mese successivo o frazione | per ogni mese successivo o frazione | cad. | Sicurezza | 28.77 | 8.8182 | 0 | 76.6389
S.10.10.0055 | ACCESSO PEDONALE PER RECINZIONE MOBILE CANTIERE | Formazione di accesso pedonale ad un battente di luce netta di circa 100 cm per recinzione mobile di cantiere in ambienti all'aperto di altezza minima, misurata dal piano di calpestio, pari a 200 cm, idoneo a delimitare l'area di cantiere ed ad impedire l'accesso agli estranei ai lavori, costituita daI seguenti elementi principali: · battente costituito da pannello completamente zincato a caldo per recinzione mobile delle dimensioni di 1000x2000 mm costituito da cornice perimetrale tubolare di diametro 41.5 mm tamponata con rete elettrosaldata in tondini di acciaio di diametro 4 mm e maglia di circa 300x100 mm; · eventuali piedi di posizionamento in conglomerato cementizio armato eventualmente ancorati al terreno mediante tondini in acciaio e cunei in legno; · rete schermante in polietilene estruso colorato con maglie ovoidali di altezza 200 cm e posata a correre ed in vista all'esterno del cantiere lungo tutta la lunghezza della recinzione. Nel prezzo si intendono compresi e compensati gli oneri per il nolo dei materiali necessari, il carico, lo scarico ed ogni genere di trasporto, il taglio, lo sfrido, la manutenzione periodica, lo smontaggio a fine cantiere, il ritiro a fine lavori del materiale di risulta, il puntuale e scrupoloso rispetto delle normative vigenti in materia antinfortunistica nei cantieri edili ed in particolare il D.Lgs. 09.04.2008 N. 81 aggiornato con le successive modifiche e quanto altro necessario per dare l'opera finita a regola d'arte ed in efficienza per tutta la durata del cantiere. Sono altresì compresi gli eventuali necessari calcoli statici degli apprestamenti secondo quanto previsto dalle NTC 2018 di cui al D.M. 17.01.2018. |  | Sicurezza |  | 0 | 0 | 0
S.10.10.0055.005 | per il primo mese o frazione | per il primo mese o frazione | cad. | Sicurezza | 39.02 | 54.2183 | 0 | 31.2583
S.10.10.0055.010 | per ogni mese successivo o frazione | per ogni mese successivo o frazione | cad. | Sicurezza | 4.71 | 53.8641 | 0 | 31.5074
S.10.10.0060 | ACCESSO CARRABILE DOPPIO BATTENTE PER RECINZIONE MOBILE CANTIERE | Formazione di accesso carrabile a due battenti di luce netta di circa 650 cm per recinzione mobile di cantiere in ambienti all'aperto di altezza minima, misurata dal piano di calpestio, pari a 200 cm, idoneo a delimitare l'area di cantiere ed ad impedire l'accesso agli estranei ai lavori, costituita daI seguenti elementi principali: · doppi battenti costituiti da pannelli completamente zincati a caldo per recinzione mobile delle dimensioni di 3300x2000 mm costituito da cornice perimetrale tubolare di diametro 41.5 mm tamponata con rete elettrosaldata in tondini di acciaio di diametro 4 mm e maglia di circa 300x100 mm; · piedi di posizionamento in conglomerato cementizio armato eventualmente ancorati al terreno mediante tondini in acciaio e cunei in legno; · rete schermante in polietilene estruso colorato con maglie ovoidali di altezza 200 cm e posata a correre ed in vista all'esterno del cantiere lungo tutta la lunghezza della recinzione. Nel prezzo si intendono compresi e compensati gli oneri per il nolo dei materiali necessari, il carico, lo scarico ed ogni genere di trasporto, il taglio, lo sfrido, la manutenzione periodica, lo smontaggio a fine cantiere, il ritiro a fine lavori del materiale di risulta, il puntuale e scrupoloso rispetto delle normative vigenti in materia antinfortunistica nei cantieri edili ed in particolare il D.Lgs. 09.04.2008 N. 81 aggiornato con le successive modifiche e quanto altro necessario per dare l'opera finita a regola d'arte ed in efficienza per tutta la durata del cantiere. Sono altresì compresi gli eventuali necessari calcoli statici degli apprestamenti secondo quanto previsto dalle NTC 2018 di cui al D.M. 17.01.2018. |  | Sicurezza |  | 0 | 0 | 0
S.10.10.0060.005 | per il primo mese o frazione | per il primo mese o frazione | cad. | Sicurezza | 83.9 | 56.7914 | 0 | 28.6818
S.10.10.0060.010 | per ogni mese successivo o frazione | per ogni mese successivo o frazione | cad. | Sicurezza | 6.13 | 41.3866 | 0 | 44.0131
S.10.10.0070 | ACCESSO CARRABILE UNICO BATTENTE PER RECINZIONE MOBILE CANTIERE | Formazione di accesso carrabile a due battenti di luce netta di circa 330 cm per recinzione mobile di cantiere in ambienti all'aperto di altezza minima, misurata dal piano di calpestio, pari a 200 cm, idoneo a delimitare l'area di cantiere ed ad impedire l'accesso agli estranei ai lavori, costituita daI seguenti elementi principali: · battente costituito da pannello completamente zincato a caldo per recinzione mobile delle dimensioni di 3300x2000 mm costituito da cornice perimetrale tubolare di diametro 41.5 mm tamponata con rete elettrosaldata in tondini di acciaio di diametro 4 mm e maglia di circa 300x100 mm; · eventuali piedi di posizionamento in conglomerato cementizio armato eventualmente ancorati al terreno mediante tondini in acciaio e cunei in legno; · rete schermante in polietilene estruso colorato con maglie ovoidali di altezza 200 cm e posata a correre ed in vista all'esterno del cantiere lungo tutta la lunghezza della recinzione. Nel prezzo si intendono compresi e compensati gli oneri per il nolo dei materiali necessari, il carico, lo scarico ed ogni genere di trasporto, il taglio, lo sfrido, la manutenzione periodica, lo smontaggio a fine cantiere, il ritiro a fine lavori del materiale di risulta, il puntuale e scrupoloso rispetto delle normative vigenti in materia antinfortunistica nei cantieri edili ed in particolare il D.Lgs. 09.04.2008 N. 81 aggiornato con le successive modifiche e quanto altro necessario per dare l'opera finita a regola d'arte ed in efficienza per tutta la durata del cantiere. Sono altresì compresi gli eventuali necessari calcoli statici degli apprestamenti secondo quanto previsto dalle NTC 2018 di cui al D.M. 17.01.2018. |  | Sicurezza |  | 0 | 0 | 0
S.10.10.0070.005 | per il primo mese o frazione | per il primo mese o frazione | cad. | Sicurezza | 51.28 | 61.9442 | 0 | 23.5218
S.10.10.0070.010 | per ogni mese successivo o frazione | per ogni mese successivo o frazione | cad. | Sicurezza | 4.71 | 53.8641 | 0 | 31.5074
S.10.40 | DELIMITAZIONI AREA CANTIERE · OPERE STRADALI |  |  | Sicurezza |  | 0 | 0 | 0
S.10.40.0005 | RECINZIONE FISSA DI CANTIERE STRADALE | Formazione di recinzione fissa di cantiere stradale di altezza minima, misurata dal piano di calpestio, pari a 200 cm, idonea a delimitare l'area di cantiere ed ad impedire l'accesso agli estranei ai lavori, costituita dai seguenti elementi principali: · montanti in barre d'acciaio e/o tubolari metallici di diametro minimo 48 mm infissi nel terreno con profondità ed interasse idonei a dare stabilità all'intera recinzione e comunque non superiore a 200 cm; · pannelli di tamponamento opportunamente ancorati ai montanti costituiti da rete elettrosaldata con tondini in acciaio di diametro 6 mm e maglia 20x20 cm, con fissaggio effettuato con almeno 3 legature in filo di acciaio zincato, compresivo dei rete schermante; · rete schermante in polietilene estruso colorato con maglie ovoidali di altezza 200 cm, posata a correre ed in vista all'esterno del cantiere lungo tutta la lunghezza della recinzione. Nel prezzo si intendono compresi e compensati gli oneri per il nolo dei materiali necessari, il carico, lo scarico ed ogni genere di trasporto, gli scavi, il corretto posizionamento dei montanti, eventuali saette di contraventatura, il taglio, lo sfrido, la manutenzione periodica, lo smontaggio a fine cantiere, il ritiro a fine lavori del materiale di risulta, il rispetto delle normative vigenti in materia antinfortunistica nei cantieri e quanto altro necessario per dare l'opera finita a regola d'arte ed in efficienza per tutta la durata del cantiere. Sono altresì compresi gli eventuali necessari calcoli statici degli apprestamenti secondo la normativa vigente ed ai sensi delle NTC 2018 di cui al D.M. 17.01.2018. |  | Sicurezza |  | 0 | 0 | 0
S.10.40.0005.005 | per il primo mese o frazione | per il primo mese o frazione | m² | Sicurezza | 2.55 | 65.0588 | 9.9216 | 10.6275
S.10.40.0005.010 | per ogni mese successivo o frazione | per ogni mese successivo o frazione | m² | Sicurezza | 0.36 | 50.8333 | 0 | 34.1667
S.10.40.0050 | ACCESSO CARRABILE PER RECINZIONE FISSA CANTIERE STRADALE | Formazione di accesso carrabile di luce netta 6.00 m per recinzione fissa di cantiere stradale di altezza minima, misurata dal piano di calpestio, pari a 200 cm, idoneo a delimitare l'area di cantiere ed ad impedire l'accesso agli estranei ai lavori, costituita daI seguenti elementi principali: · montanti laterali di sostegno di sezione minima 200x200x5 mm realizzati in tubolari di acciaio Fe360 laminati a caldo e verniciati, completi di zanche a murare sufficienti a garantire stabilità all'intero manufatto; · ante costituite da tubolari perimetrali laterali, rompitratta e superiore di sezione 60x60x5 mm e tubolare inferiore di sezione 180x60x5 mm realizzati in acciaio Fe360 laminato a caldo e verniciato complete di tamponamenti interni realizzati con pannelli di rete elettrosaldata in tondini di acciaio diametro 10 mm e maglia 20x20 cm; · ferramenta di sostegno, portata e chiusura costituita da cerniere a saldare a tre ali di grandi dimensioni, gruppo maniglie, catenacci e serrature; · finitura superficiale del manufatto mediante applicazione a spruzzo di due mani, opportunamente diluite, di antiruggine universale; · rete schermante in polietilene estruso colorato con maglie ovoidali di altezza 200 cm e posata a correre ed in vista sui battenti all'esterno del cantiere lungo tutta la lunghezza del manufatto. Nel prezzo si intendono compresi e compensati gli oneri per il nolo dei materiali necessari, il carico, lo scarico ed ogni genere di trasporto, gli scavi, il corretto posizionamento dei montanti , i getti in conglomerato cementizio, il taglio, lo sfrido, la manutenzione periodica, lo smontaggio a fine cantiere, il ritiro a fine lavori del materiale di risulta, il rispetto delle normative vigenti in materia antinfortunistica nei cantieri e quanto altro necessario per dare l'opera finita a regola d'arte ed in efficienza per tutta la durata del cantiere. Sono altresì compresi gli eventuali necessari calcoli statici degli apprestamenti secondo la normativa vigente. |  | Sicurezza |  | 0 | 0 | 0
S.10.40.0050.005 | per il primo mese o frazione | per il primo mese o frazione | cad. | Sicurezza | 204.4 | 72.3571 | 1.1854 | 11.9432
S.10.40.0050.010 | per ogni mese successivo o frazione | per ogni mese successivo o frazione | cad. | Sicurezza | 7.4 | 44.9054 | 0 | 40.5811
S.10.40.0100 | BARRIERA NEW JERSEY POLIETILENE PER LAVORI STRADALI | Formazione di protezione di aree di lavoro stradali costituita da barriera lineare di altezza minima dal piano di calpestio di 70 cm, adatta a delimitare le zone di lavoro ed a proteggere contro gli agenti meccanici leggeri, costituita da sistema modulare di elementi in polietilene delle dimensioni di 100x70x45 cm zavorrabili con acqua della capacità di circa 50·60 litri, provvisti di attacchi M/F per il collegamento in continuo degli elementi. Nel prezzo si intendono compresi e compensati gli oneri per il nolo, il carico, lo scarico ed ogni genere di trasporto, gli accessori di fissaggio, la manutenzione periodica, il ritiro a fine lavori, il puntuale e scrupoloso rispetto delle normative vigenti in materia antinfortunistica nei cantieri edili ed in particolare il D.Lgs. 09.04.2008 N. 81 aggiornato con le successive modifiche e quanto altro necessario per dare la delimitazione in efficienza per tutta la durata del cantiere. Sarà misurato lo sviluppo in metri della barriera. |  | Sicurezza |  | 0 | 0 | 0
S.10.40.0100.005 | per il primo mese o frazione | per il primo mese o frazione | m | Sicurezza | 4.24 | 14.6934 | 57.4528 | 13.3491
S.10.40.0100.010 | per ogni mese successivo o frazione | per ogni mese successivo o frazione | m | Sicurezza | 0.77 | 2.3377 | 0 | 82.987
S.10.40.0105 | BARRIERA NEW JERSEY PREFABBRICATA PER LAVORI STRADALI | Formazione di protezione di aree di lavoro stradali costituita da barriera lineare di altezza minima dal piano di calpestio di 100 cm, adatta a delimitare le zone di lavoro ed a proteggere contro gli agenti meccanici leggeri, costituita da sistema modulare di elementi prefabbricati in conglomerato cementizio armato delle dimensioni di 200x100x60 cm, provvisti di attacchi per il collegamento in continuo degli elementi e di fori superiori per l'eventuale alloggiamento di recinzioni. Nel prezzo si intendono compresi e compensati gli oneri per il nolo, il carico, lo scarico ed ogni genere di trasporto, gli eventuali accessori di fissaggio, la manutenzione periodica, il ritiro a fine lavori, il puntuale e scrupoloso rispetto delle normative vigenti in materia antinfortunistica nei cantieri edili ed in particolare il D.Lgs. 09.04.2008 N. 81 aggiornato con le successive modifiche e quanto altro necessario per dare la delimitazione in efficienza per tutta la durata del cantiere. Sarà misurato lo sviluppo in metri della barriera. |  | Sicurezza |  | 0 | 0 | 0
S.10.40.0105.005 | per il primo mese o frazione | per il primo mese o frazione | m | Sicurezza | 16.46 | 16.6889 | 61.051 | 7.7339
S.10.40.0105.010 | per ogni mese successivo o frazione | per ogni mese successivo o frazione | m | Sicurezza | 0.41 | 3.4146 | 0 | 82.9268
S.10.43 | SEGNALAMENTI TEMPORANEI STRADALI | Secondo il disciplinare tecnico relativo agli schemi segnaletici, differenziati per categoria di strada, da adottare per il segnalamento temporaneo del D.M. di data 10/07/2002. I costi della sicurezza riportati nel presente capitolo sono redatti secondo le disposizioni e le tavole di cui al D.M. 10/07/2002 che riporta le seguenti definizioni di segnaletica: · di avvicinamento: situata a monte della zona pericolosa da segnalare; · di posizione: collocata immediatamente a ridosso e lungo la zona interessata; · di fine prescrizione: collocata a valle della zona interessata. Pertanto, essendo i costi della segnaletica di avvicinamento e di fine prescrizione costanti a prescindere dalla lunghezza del cantiere e specifici per situazione di cantiere rappresentate da ciascuna tavola del citato D.M. , si precisa che le differenze di costo riportate per ogni tavola del D.M. sono correlate esclusivamente allo sviluppo lineare del cantiere considerato e definito zona di lavoro . Tale definizione Zona di lavoro , riportata nelle voci di costo della sicurezza e riscontrabile schematicamente anche sulle tavole del D.M. , è da intendersi contestuale alla sola segnaletica di posizione (definita zona di lavoro come dal D.M.) al netto della segnaletica degli eventuali raccordi obliqui. |  | Sicurezza |  | 0 | 0 | 0
S.10.43.0016 | D.M. 10/07/2002 · TAVOLA 16 | Fornitura, posa in opera, mantenimento in essere per tutta la durata del cantiere e rimozione ad intervento ultimato, della segnaletica temporanea orizzontale, verticale e di quant'altro previsto dal D.M. di data 10/07/2002 e dal D.M. 22/01/2019 Individuazione della procedure di revisione, integrazione e apposizione della segnaletica stradale destinata alle attivita' lavorative che si svolgono in presenza di traffico veicolare . Nella voce di costo della sicurezza non è compreso l'onere per il ripristino della segnaletica orizzontale definitiva, che sarà computata con i relativi prezzi di lavorazione. |  | Sicurezza |  | 0 | 0 | 0
S.10.43.0016.001 | · durata < 7 gg lunghezza zona di lavoro da 0 a 100 ml | · durata < 7 gg lunghezza zona di lavoro da 0 a 100 ml | cad. | Sicurezza | 1072.85 | 51.1982 | 11.1031 | 22.7142
S.10.43.0016.002 | · durata < 7 gg lunghezza zona di lavoro da 101 a 250 ml | · durata < 7 gg lunghezza zona di lavoro da 101 a 250 ml | cad. | Sicurezza | 1146.61 | 50.7793 | 10.3889 | 23.8252
S.10.43.0016.003 | · durata < 7 gg lunghezza zona di lavoro da 251 a 500 ml | · durata < 7 gg lunghezza zona di lavoro da 251 a 500 ml | cad. | Sicurezza | 1202.92 | 48.4022 | 9.9026 | 26.6329
S.10.43.0016.011 | · durata > 7 gg lunghezza zona di lavoro da 0 a 100 ml | · durata > 7 gg lunghezza zona di lavoro da 0 a 100 ml | cad. | Sicurezza | 1111.59 | 50.6 | 10.7162 | 23.68
S.10.43.0016.012 | · durata > 7 gg lunghezza zona di lavoro da 101 a 250 ml | · durata > 7 gg lunghezza zona di lavoro da 101 a 250 ml | cad. | Sicurezza | 1282.2 | 49.0083 | 9.2903 | 26.6384
S.10.43.0016.013 | · durata > 7 gg lunghezza zona di lavoro da 251 a 500 ml | · durata > 7 gg lunghezza zona di lavoro da 251 a 500 ml | cad. | Sicurezza | 1493.47 | 45.6065 | 7.9761 | 31.2622
S.10.43.0016.090 | 60% · Sovrapprezzo per spostamento zona di lavoro entro 10 Km |  | x | Sicurezza | 0 | 0 | 0 | 0
S.10.43.0061 | D.M. 10/07/2002 · TAVOLA 61 | Fornitura, posa in opera, mantenimento in essere per tutta la durata del cantiere e rimozione ad intervento ultimato, della segnaletica temporanea orizzontale, verticale e di quant'altro previsto dal D.M. di data 10/07/2002 e dal D.M. 22/01/2019 Individuazione della procedure di revisione, integrazione e apposizione della segnaletica stradale destinata alle attivita' lavorative che si svolgono in presenza di traffico veicolare . Nella voce di costo della sicurezza non è compreso l'onere per il ripristino della segnaletica orizzontale definitiva, che sarà computata con i relativi prezzi di lavorazione. |  | Sicurezza |  | 0 | 0 | 0
S.10.43.0061.001 | · durata < 7 gg lunghezza zona di lavoro da 0 a 100 ml | · durata < 7 gg lunghezza zona di lavoro da 0 a 100 ml | cad. | Sicurezza | 405 | 61.0321 | 11.0296 | 13.1447
S.10.43.0061.002 | · durata < 7 gg lunghezza zona di lavoro da 101 a 250 ml | · durata < 7 gg lunghezza zona di lavoro da 101 a 250 ml | cad. | Sicurezza | 478.76 | 58.5137 | 9.3304 | 17.2798
S.10.43.0061.003 | · durata < 7 gg lunghezza zona di lavoro da 251 a 500 ml | · durata < 7 gg lunghezza zona di lavoro da 251 a 500 ml | cad. | Sicurezza | 573.64 | 54.5813 | 7.7871 | 22.6482
S.10.43.0061.004 | · durata < 7 gg lunghezza zona di lavoro da 501 a 750 ml | · durata < 7 gg lunghezza zona di lavoro da 501 a 750 ml | cad. | Sicurezza | 732.15 | 51.0169 | 8.1349 | 25.8017
S.10.43.0061.011 | · durata > 7 gg lunghezza zona di lavoro da 0 a 100 ml | · durata > 7 gg lunghezza zona di lavoro da 0 a 100 ml | cad. | Sicurezza | 443.74 | 58.6749 | 10.0667 | 16.3997
S.10.43.0061.012 | · durata > 7 gg lunghezza zona di lavoro da 101 a 250 ml | · durata > 7 gg lunghezza zona di lavoro da 101 a 250 ml | cad. | Sicurezza | 614.35 | 53.1104 | 7.2711 | 24.5959
S.10.43.0061.013 | · durata > 7 gg lunghezza zona di lavoro da 251 a 500 ml | · durata > 7 gg lunghezza zona di lavoro da 251 a 500 ml | cad. | Sicurezza | 864.18 | 47.6729 | 5.1691 | 31.9886
S.10.43.0061.014 | · durata > 7 gg lunghezza zona di lavoro da 501 a 750 ml | · durata > 7 gg lunghezza zona di lavoro da 501 a 750 ml | cad. | Sicurezza | 1216.39 | 44.2555 | 4.8965 | 35.6059
S.10.43.0061.090 | 65% · Sovrapprezzo per spostamento zona di lavoro entro 10 Km |  | x | Sicurezza | 0 | 0 | 0 | 0
S.10.43.0063 | D.M. 10/07/2002 · TAVOLA 63 | Fornitura, posa in opera, mantenimento in essere per tutta la durata del cantiere e rimozione ad intervento ultimato, della segnaletica temporanea orizzontale, verticale e di quant'altro previsto dal D.M. di data 10/07/2002 e dal D.M. 22/01/2019 Individuazione della procedure di revisione, integrazione e apposizione della segnaletica stradale destinata alle attivita' lavorative che si svolgono in presenza di traffico veicolare . Nella voce di costo della sicurezza non è compreso l'onere per il ripristino della segnaletica orizzontale definitiva, che sarà computata con i relativi prezzi di lavorazione. |  | Sicurezza |  | 0 | 0 | 0
S.10.43.0063.001 | · durata < 7 gg lunghezza zona di lavoro da 0 a 100 ml | · durata < 7 gg lunghezza zona di lavoro da 0 a 100 ml | cad. | Sicurezza | 731.35 | 51.974 | 12.2158 | 20.8635
S.10.43.0063.002 | · durata < 7 gg lunghezza zona di lavoro da 101 a 250 ml | · durata < 7 gg lunghezza zona di lavoro da 101 a 250 ml | cad. | Sicurezza | 950.01 | 48.106 | 9.4041 | 27.4116
S.10.43.0063.003 | · durata < 7 gg lunghezza zona di lavoro da 251 a 500 ml | · durata < 7 gg lunghezza zona di lavoro da 251 a 500 ml | cad. | Sicurezza | 1218.88 | 41.9106 | 7.3297 | 35.5192
S.10.43.0063.004 | · durata < 7 gg lunghezza zona di lavoro da 501 a 750 ml | · durata < 7 gg lunghezza zona di lavoro da 501 a 750 ml | cad. | Sicurezza | 1576.68 | 36.5807 | 5.6663 | 42.3756
S.10.43.0063.005 | · durata < 7 gg lunghezza zona di lavoro da 751 a 1000 ml | · durata < 7 gg lunghezza zona di lavoro da 751 a 1000 ml | cad. | Sicurezza | 1849.29 | 32.9705 | 4.831 | 46.734
S.10.43.0063.007 | · durata < 7 gg lunghezza zona di lavoro da 1001 a 1500 ml | · durata < 7 gg lunghezza zona di lavoro da 1001 a 1500 ml | cad. | Sicurezza | 2405.15 | 30.147 | 4.9527 | 49.3827
S.10.43.0063.008 | · durata < 7 gg lunghezza zona di lavoro > 1500 ml | · durata < 7 gg lunghezza zona di lavoro > 1500 ml | m | Sicurezza | 1.8 | 28.1111 | 4.3889 | 51.9444
S.10.43.0063.011 | · durata > 7 gg lunghezza zona di lavoro da 0 a 100 ml | · durata > 7 gg lunghezza zona di lavoro da 0 a 100 ml | cad. | Sicurezza | 816.55 | 50.5875 | 10.9412 | 23.4716
S.10.43.0063.012 | · durata > 7 gg lunghezza zona di lavoro da 101 a 250 ml | · durata > 7 gg lunghezza zona di lavoro da 101 a 250 ml | cad. | Sicurezza | 1248.18 | 45.8565 | 7.1576 | 31.8195
S.10.43.0063.013 | · durata > 7 gg lunghezza zona di lavoro da 251 a 500 ml | · durata > 7 gg lunghezza zona di lavoro da 251 a 500 ml | cad. | Sicurezza | 1857.82 | 40.8027 | 4.8089 | 39.0768
S.10.43.0063.014 | · durata > 7 gg lunghezza zona di lavoro da 501 a 750 ml | · durata > 7 gg lunghezza zona di lavoro da 501 a 750 ml | cad. | Sicurezza | 2618.26 | 37.764 | 3.4122 | 43.4255
S.10.43.0063.015 | · durata > 7 gg lunghezza zona di lavoro da 751 a 1000 ml | · durata > 7 gg lunghezza zona di lavoro da 751 a 1000 ml | cad. | Sicurezza | 3340.15 | 35.523 | 2.6747 | 46.3454
S.10.43.0063.017 | · durata > 7 gg lunghezza zona di lavoro da 1001 a 1500 ml | · durata > 7 gg lunghezza zona di lavoro da 1001 a 1500 ml | cad. | Sicurezza | 4534.94 | 34.1588 | 2.6267 | 47.73
S.10.43.0063.018 | · durata > 7 gg lunghezza zona di lavoro > 1500 ml | · durata > 7 gg lunghezza zona di lavoro > 1500 ml | m | Sicurezza | 3.5 | 33.3143 | 2.2571 | 49.0286
S.10.43.0063.090 | 70% · Sovrapprezzo per spostamento zona di lavoro entro 10 Km |  | x | Sicurezza | 0 | 0 | 0 | 0
S.10.43.0064 | D.M. 10/07/2002 · TAVOLA 64 | Fornitura, posa in opera, mantenimento in essere per tutta la durata del cantiere e rimozione ad intervento ultimato, della segnaletica temporanea orizzontale, verticale e di quant'altro previsto dal D.M. di data 10/07/2002 e dal D.M. 22/01/2019 Individuazione della procedure di revisione, integrazione e apposizione della segnaletica stradale destinata alle attivita' lavorative che si svolgono in presenza di traffico veicolare . Nella voce di costo della sicurezza non è compreso l'onere per il ripristino della segnaletica orizzontale definitiva, che sarà computata con i relativi prezzi di lavorazione. |  | Sicurezza |  | 0 | 0 | 0
S.10.43.0064.001 | · durata < 7 gg lunghezza zona di lavoro da 0 a 100 ml | · durata < 7 gg lunghezza zona di lavoro da 0 a 100 ml | cad. | Sicurezza | 740.79 | 50.4218 | 12.0601 | 22.5887
S.10.43.0064.002 | · durata < 7 gg lunghezza zona di lavoro da 101 a 250 ml | · durata < 7 gg lunghezza zona di lavoro da 101 a 250 ml | cad. | Sicurezza | 879.26 | 52.4759 | 10.1608 | 22.3856
S.10.43.0064.003 | · durata < 7 gg lunghezza zona di lavoro da 251 a 500 ml | · durata < 7 gg lunghezza zona di lavoro da 251 a 500 ml | cad. | Sicurezza | 935.58 | 49.317 | 9.5492 | 26.082
S.10.43.0064.004 | · durata < 7 gg lunghezza zona di lavoro da 501 a 750 ml | · durata < 7 gg lunghezza zona di lavoro da 501 a 750 ml | cad. | Sicurezza | 1044.54 | 47.328 | 8.553 | 29.0086
S.10.43.0064.005 | · durata < 7 gg lunghezza zona di lavoro da 751 a 1000 ml | · durata < 7 gg lunghezza zona di lavoro da 751 a 1000 ml | cad. | Sicurezza | 1114.93 | 44.34 | 8.0131 | 32.4678
S.10.43.0064.007 | · durata < 7 gg lunghezza zona di lavoro da 1001 a 1500 ml | · durata < 7 gg lunghezza zona di lavoro da 1001 a 1500 ml | cad. | Sicurezza | 1332.5 | 42.0473 | 8.9396 | 33.8068
S.10.43.0064.008 | · durata < 7 gg lunghezza zona di lavoro > 1500 ml | · durata < 7 gg lunghezza zona di lavoro > 1500 ml | m | Sicurezza | 0.94 | 39.7872 | 8.4043 | 35.9574
S.10.43.0064.011 | · durata > 7 gg lunghezza zona di lavoro da 0 a 100 ml | · durata > 7 gg lunghezza zona di lavoro da 0 a 100 ml | cad. | Sicurezza | 771.01 | 50.1555 | 11.5874 | 23.2616
S.10.43.0064.012 | · durata > 7 gg lunghezza zona di lavoro da 101 a 250 ml | · durata > 7 gg lunghezza zona di lavoro da 101 a 250 ml | cad. | Sicurezza | 973.74 | 49.3031 | 9.1749 | 26.4631
S.10.43.0064.013 | · durata > 7 gg lunghezza zona di lavoro da 251 a 500 ml | · durata > 7 gg lunghezza zona di lavoro da 251 a 500 ml | cad. | Sicurezza | 1217.15 | 46.0321 | 7.3401 | 31.4683
S.10.43.0064.014 | · durata > 7 gg lunghezza zona di lavoro da 501 a 750 ml | · durata > 7 gg lunghezza zona di lavoro da 501 a 750 ml | cad. | Sicurezza | 1519.8 | 43.3715 | 5.8784 | 35.5102
S.10.43.0064.015 | · durata > 7 gg lunghezza zona di lavoro da 751 a 1000 ml | · durata > 7 gg lunghezza zona di lavoro da 751 a 1000 ml | cad. | Sicurezza | 1783.9 | 40.6458 | 5.0081 | 39.0353
S.10.43.0064.017 | · durata > 7 gg lunghezza zona di lavoro da 1001 a 1500 ml | · durata > 7 gg lunghezza zona di lavoro da 1001 a 1500 ml | cad. | Sicurezza | 2292.01 | 38.8253 | 5.1972 | 40.6348
S.10.43.0064.018 | · durata > 7 gg lunghezza zona di lavoro > 1500 ml | · durata > 7 gg lunghezza zona di lavoro > 1500 ml | m | Sicurezza | 1.7 | 37.5294 | 4.6471 | 42.5882
S.10.43.0064.090 | 65% · Sovrapprezzo per spostamento zona di lavoro entro 10 Km |  | x | Sicurezza | 0 | 0 | 0 | 0
S.10.43.0066 | D.M. 10/07/2002 · TAVOLA 66 | Fornitura, posa in opera, mantenimento in essere per tutta la durata del cantiere e rimozione ad intervento ultimato, della segnaletica temporanea orizzontale, verticale e di quant'altro previsto dal D.M. di data 10/07/2002 e dal D.M. 22/01/2019 Individuazione della procedure di revisione, integrazione e apposizione della segnaletica stradale destinata alle attivita' lavorative che si svolgono in presenza di traffico veicolare . Nella voce di costo della sicurezza non è compreso l'onere per il ripristino della segnaletica orizzontale definitiva, che sarà computata con i relativi prezzi di lavorazione. Per le zone di lavoro è compreso e compensato l'onere del noleggio e del mantenimento in essere dell'impianto semaforico a aprescindere dalla durata. |  | Sicurezza |  | 0 | 0 | 0
S.10.43.0066.001 | · durata < 7 gg lunghezza zona di lavoro da 0 a 100 ml | · durata < 7 gg lunghezza zona di lavoro da 0 a 100 ml | cad. | Sicurezza | 775.33 | 48.5298 | 11.5228 | 24.9186
S.10.43.0066.002 | · durata < 7 gg lunghezza zona di lavoro da 101 a 250 ml | · durata < 7 gg lunghezza zona di lavoro da 101 a 250 ml | cad. | Sicurezza | 881.21 | 49.5553 | 10.1383 | 25.2714
S.10.43.0066.003 | · durata < 7 gg lunghezza zona di lavoro da 250 a 500 ml | · durata < 7 gg lunghezza zona di lavoro da 250 a 500 ml | cad. | Sicurezza | 969.66 | 47.8669 | 9.2135 | 27.8328
S.10.43.0066.004 | · durata < 7 gg lunghezza zona di lavoro da 501 a 750 ml | · durata < 7 gg lunghezza zona di lavoro da 501 a 750 ml | cad. | Sicurezza | 1078.62 | 46.0872 | 8.2828 | 30.4901
S.10.43.0066.005 | · durata < 7 gg lunghezza zona di lavoro da 751 a 1000 ml | · durata < 7 gg lunghezza zona di lavoro da 751 a 1000 ml | cad. | Sicurezza | 1148.86 | 43.2695 | 7.7764 | 33.7603
S.10.43.0066.007 | · durata < 7 gg lunghezza zona di lavoro da 1001 a 1500 ml | · durata < 7 gg lunghezza zona di lavoro da 1001 a 1500 ml | cad. | Sicurezza | 1366.42 | 41.2045 | 8.7177 | 34.8605
S.10.43.0066.008 | · durata < 7 gg lunghezza zona di lavoro > 1500 ml | · durata < 7 gg lunghezza zona di lavoro > 1500 ml | m | Sicurezza | 0.96 | 39.1667 | 8.2292 | 36.9792
S.10.43.0066.011 | · durata > 7 gg lunghezza zona di lavoro da 0 a 100 ml | · durata > 7 gg lunghezza zona di lavoro da 0 a 100 ml | cad. | Sicurezza | 814.07 | 47.8399 | 10.9745 | 26.1325
S.10.43.0066.012 | · durata > 7 gg lunghezza zona di lavoro da 101 a 250 ml | · durata > 7 gg lunghezza zona di lavoro da 101 a 250 ml | cad. | Sicurezza | 1016.8 | 47.4852 | 8.7864 | 28.6261
S.10.43.0066.013 | · durata > 7 gg lunghezza zona di lavoro da 251 a 500 ml | · durata > 7 gg lunghezza zona di lavoro da 251 a 500 ml | cad. | Sicurezza | 1260.21 | 44.6772 | 7.0893 | 33.0424
S.10.43.0066.014 | · durata > 7 gg lunghezza zona di lavoro da 501 a 750 ml | · durata > 7 gg lunghezza zona di lavoro da 501 a 750 ml | cad. | Sicurezza | 1562.86 | 42.3522 | 5.7164 | 36.6682
S.10.43.0066.015 | · durata > 7 gg lunghezza zona di lavoro da 751 a 1000 ml | · durata > 7 gg lunghezza zona di lavoro da 751 a 1000 ml | cad. | Sicurezza | 1827.02 | 39.8368 | 4.8899 | 39.9415
S.10.43.0066.017 | · durata > 7 gg lunghezza zona di lavoro da 1001 a 1500 ml | · durata > 7 gg lunghezza zona di lavoro da 1001 a 1500 ml | cad. | Sicurezza | 2335.13 | 38.226 | 5.1012 | 41.3142
S.10.43.0066.018 | · durata > 7 gg lunghezza zona di lavoro > 1500 ml | · durata > 7 gg lunghezza zona di lavoro > 1500 ml | m | Sicurezza | 1.73 | 36.9942 | 4.5665 | 43.0636
S.10.43.0066.090 | 60% · Sovrapprezzo per spostamento zona di lavoro entro 10 Km |  | x | Sicurezza | 0 | 0 | 0 | 0
S.10.43.0073 | D.M. 10/07/2002 · TAVOLA 73 | Fornitura, posa in opera, mantenimento in essere per tutta la durata del cantiere e rimozione ad intervento ultimato, della segnaletica temporanea orizzontale, verticale e di quant'altro previsto dal D.M. di data 10/07/2002 e dal D.M. 22/01/2019 Individuazione della procedure di revisione, integrazione e apposizione della segnaletica stradale destinata alle attivita' lavorative che si svolgono in presenza di traffico veicolare . Nella voce di costo della sicurezza non è compreso l'onere per il ripristino della segnaletica orizzontale definitiva, che sarà computata con i relativi prezzi di lavorazione. |  | Sicurezza |  | 0 | 0 | 0
S.10.43.0073.001 | · durata < 7 gg | · durata < 7 gg | m | Sicurezza | 11.71 | 52.2716 | 7.2673 | 25.4313
S.10.43.0081 | D.M. 10/07/2002 · TAVOLA 81 | Fornitura, posa in opera, mantenimento in essere per tutta la durata del cantiere e rimozione ad intervento ultimato, della segnaletica temporanea orizzontale, verticale e di quant'altro previsto dal D.M. di data 10/07/2002 e dal D.M. 22/01/2019 Individuazione della procedure di revisione, integrazione e apposizione della segnaletica stradale destinata alle attivita' lavorative che si svolgono in presenza di traffico veicolare . Nella voce di costo della sicurezza non è compreso l'onere per il ripristino della segnaletica orizzontale definitiva, che sarà computata con i relativi prezzi di lavorazione. Nella voce di costo della sicurezza è compreso e compensato l'onere per la realizzazione del marciapiede in calcestruzzo, debolmente armato, poggiante su idoneo telo in plastica onde evitare il contatto con la pavimentazione in conglomerato bituminoso. |  | Sicurezza |  | 0 | 0 | 0
S.10.43.0081.001 | · durata < 7 gg lunghezza zona di lavoro da 0 a 100 ml | · durata < 7 gg lunghezza zona di lavoro da 0 a 100 ml | cad. | Sicurezza | 1068.81 | 47.3132 | 7.0495 | 29.4569
S.10.43.0081.002 | · durata < 7 gg lunghezza zona di lavoro da 101 a 250 ml | · durata < 7 gg lunghezza zona di lavoro da 101 a 250 ml | cad. | Sicurezza | 1461.45 | 36.8571 | 7.856 | 39.8834
S.10.43.0081.003 | · durata < 7 gg lunghezza zona di lavoro da 251 a 500 ml | · durata < 7 gg lunghezza zona di lavoro da 251 a 500 ml | cad. | Sicurezza | 2048.6 | 26.2935 | 8.6867 | 49.3867
S.10.43.0081.011 | · durata > 7 gg lunghezza zona di lavoro da 0 a 100 ml | · durata > 7 gg lunghezza zona di lavoro da 0 a 100 ml | cad. | Sicurezza | 1094.96 | 47.3873 | 6.8812 | 30.5376
S.10.43.0081.012 | · durata > 7 gg lunghezza zona di lavoro da 101 a 250 ml | · durata > 7 gg lunghezza zona di lavoro da 101 a 250 ml | cad. | Sicurezza | 1597.03 | 36.6175 | 7.189 | 40.7789
S.10.43.0081.013 | · durata > 7 gg lunghezza zona di lavoro da 251 a 500 ml | · durata > 7 gg lunghezza zona di lavoro da 251 a 500 ml | cad. | Sicurezza | 2339.15 | 27.2547 | 7.6077 | 49.5161
S.10.43.0081.090 | 60% · Sovrapprezzo per spostamento zona di lavoro entro 10 Km |  | x | Sicurezza | 0 | 0 | 0 | 0
S.10.43.0085 | D.M. 10/07/2002 · TAVOLA 85 | Fornitura, posa in opera, mantenimento in essere per tutta la durata del cantiere e rimozione ad intervento ultimato, della segnaletica temporanea orizzontale, verticale e di quant'altro previsto dal D.M. di data 10/07/2002 e dal D.M. 22/01/2019 Individuazione della procedure di revisione, integrazione e apposizione della segnaletica stradale destinata alle attivita' lavorative che si svolgono in presenza di traffico veicolare . Nella voce di costo della sicurezza non è compreso l'onere per il ripristino della segnaletica orizzontale definitiva, che sarà computata con i relativi prezzi di lavorazione. Nella voce di costo della sicurezza è compreso e compensato l'onere per la realizzazione del marciapiede in calcestruzzo, debolmente armato, poggiante su idoneo telo in plastica onde evitare il contatto con la pavimentazione in conglomerato bituminoso. |  | Sicurezza |  | 0 | 0 | 0
S.10.43.0085.001 | · durata < 7 gg lunghezza zona di lavoro da 0 a 100 ml | · durata < 7 gg lunghezza zona di lavoro da 0 a 100 ml | cad. | Sicurezza | 1079.53 | 46.8433 | 6.9795 | 29.9966
S.10.43.0085.002 | · durata < 7 gg lunghezza zona di lavoro da 101 a 250 ml | · durata < 7 gg lunghezza zona di lavoro da 101 a 250 ml | cad. | Sicurezza | 1552.54 | 34.6946 | 7.395 | 40.0217
S.10.43.0085.003 | · durata < 7 gg lunghezza zona di lavoro da 251 a 500 ml | · durata < 7 gg lunghezza zona di lavoro da 251 a 500 ml | cad. | Sicurezza | 2247.64 | 23.965 | 7.9175 | 48.8247
S.10.43.0085.011 | · durata > 7 gg lunghezza zona di lavoro da 0 a 100 ml | · durata > 7 gg lunghezza zona di lavoro da 0 a 100 ml | cad. | Sicurezza | 1097.56 | 47.275 | 6.8649 | 30.6875
S.10.43.0085.012 | · durata > 7 gg lunghezza zona di lavoro da 101 a 250 ml | · durata > 7 gg lunghezza zona di lavoro da 101 a 250 ml | cad. | Sicurezza | 1596.58 | 34.5634 | 7.1911 | 42.7905
S.10.43.0085.013 | · durata > 7 gg lunghezza zona di lavoro da 251 a 500 ml | · durata > 7 gg lunghezza zona di lavoro da 251 a 500 ml | cad. | Sicurezza | 2433.58 | 26.1971 | 7.3125 | 50.846
S.10.43.0085.090 | 60% · Sovrapprezzo per spostamento zona di lavoro entro 10 Km |  | x | Sicurezza | 0 | 0 | 0 | 0
S.10.43.0900 | SEGNALETICA ORIZZONTALE | Fornitura, posa in opera, mantenimento in essere per tutta la durata del cantiere e rimozione ad intervento ultimato, della segnaletica temporanea verticale e di quant'altro previsto dal D.M. di data 10/07/2002 per la formazioni della segnaletica orizzontale (striscie, zebrature, scritte ecc....) a prescindere dalla durata dei cantieri. Si precisa che nel prezzo è compreso e compensato l'onere per l'installazione della segnaletica di cui alle tavole del D.M. di data 10.07.2002 e dal D.M. 22.01.2019 Individuazione della procedure di revisione, integrazione e apposizione della segnaletica stradale destinata alle attivita' lavorative che si svolgono in presenza di traffico veicolare . |  | Sicurezza |  | 0 | 0 | 0
S.10.43.0900.001 | · linee di qualsiasi spessore e colore per lunghezze cantiere da 0 a 5.000 ml | · linee di qualsiasi spessore e colore per lunghezze cantiere da 0 a 5.000 ml | m | Sicurezza | 0.06 | 75 | 5 | 10
S.10.43.0900.002 | · linee di qualsiasi spessore e colore per lunghezze cantiere da 5.001 a 15.000 ml | · linee di qualsiasi spessore e colore per lunghezze cantiere da 5.001 a 15.000 ml | m | Sicurezza | 0.04 | 70 | 7.5 | 2.5
S.10.43.0900.003 | · linee di qualsiasi spessore e colore per lunghezze cantiere da 15.001 a 50.000 ml | · linee di qualsiasi spessore e colore per lunghezze cantiere da 15.001 a 50.000 ml | m | Sicurezza | 0.03 | 63.3333 | 6.6667 | 0
S.10.43.0900.004 | · linee di qualsiasi spessore e colore per lunghezze cantiere oltre i 50.001 ml | · linee di qualsiasi spessore e colore per lunghezze cantiere oltre i 50.001 ml | m | Sicurezza | 0.02 | 60 | 5 | 0
S.10.43.0900.005 | · strisce di cm 12 · per ogni iscrizione |  | m | Sicurezza | 0.37 | 49.4595 | 0 | 36.7568
S.10.43.0900.006 | · strisce di cm 15 · per ogni iscrizione |  | m | Sicurezza | 0.39 | 46.9231 | 0 | 37.9487
S.10.43.0900.010 | · per scritte, zebrature, linee d'arresto e freccie ecc... | · per scritte, zebrature, linee d'arresto e freccie ecc... | m² | Sicurezza | 3.31 | 26.5559 | 4.5015 | 54.3202
S.10.43.9010 | SOVRAPPREZZO PER GUARDIANIA NOTTURNA | Sovrapprezzo per guardiania notturna |  | Sicurezza |  | 0 | 0 | 0
S.10.43.9010.005 | 2% · Sovrapprezzo alla voce di costo della sicurezza per guardiania notturna della zona di lavoro |  | x | Sicurezza | 0 | 0 | 0 | 0
S.10.43.9020 | SOVRAPPREZZO PER LAVORAZIONI IN NOTTURNA | Sovrapprezzo per lavorazioni in notturna |  | Sicurezza |  | 0 | 0 | 0
S.10.43.9020.005 | 5% · Sovrapprezzo per lavorazioni in notturna |  | x | Sicurezza | 0 | 0 | 0 | 0
S.15 | INFRASTRUTTURE LINEARI AREA CANTIERE |  |  | Sicurezza |  | 0 | 0 | 0
S.15.10 | INFRASTRUTTURE LINEARI ELEMENTARI AREA CANTIERE |  |  | Sicurezza |  | 0 | 0 | 0
S.15.10.0010 | VIABILITA' INTERNA AREA DI CANTIERE | Formazione di viabilità interna all'area di cantiere adatta ad essere carrabile e costituita da scarifica e sistemazione di piani con compenso del materiale movimentato, eseguita con mezzi meccanici in terreno di qualsiasi natura e consistenza esclusa la sola roccia ed idonea a ricevere la successiva fondazione stradale eseguita a piu strati con inerte di granulometria 30·70 mm, proveniente da impianti di riciclaggio e giudicato idoneo dalla D. L., stesa su piano di posa preventivamente livellato per uno spessore minimo compresso di 25 cm completa di finitura superficiale della fondazione stradale eseguita in strato unico di inerte con granulometria 0·30 mm, proveniente da impianti di riciclaggio e giudicato idoneo dalla D.L. per uno spessore minimo compresso di 5 cm. Nel prezzo si intendono compresi e compensati gli oneri per la compattazione a strati non superiori a 15 cm, l'eventuale inumidimento, il costipamento, la sagomatura, la livellazione, lo sgombero a fine cantiere, la raccolta differenziata del materiale di risulta, il conferimento con trasporto in discarica autorizzata del materiale di risulta, l'indennità di discarica, il puntuale e scrupoloso rispetto delle normative vigenti in materia antinfortunistica nei cantieri edili ed in particolare il D.Lgs. 09.04.2008 N. 81 aggiornato con le successive modifiche e quanto altro necessario per dare il prefabbricato in efficienza per tutta la durata del cantiere. |  | Sicurezza |  | 0 | 0 | 0
S.15.10.0010.005 |  |  | m² | Sicurezza | 8.65 | 16.3121 | 3.8266 | 71.8035
S.20 | INFRASTRUTTURE PUNTUALI AREA CANTIERE |  |  | Sicurezza |  | 0 | 0 | 0
S.20.10 | INFRASTRUTTURE PUNTUALI ELEMENTARI AREA CANTIERE |  |  | Sicurezza |  | 0 | 0 | 0
S.20.10.0005 | SERVIZIO IGIENICO CHIMICO MOBILE PREFABBRICATO | Nolo, su piano opportunamente predisposto per tutta la durata del cantiere, di servizio igienico chimico prefabbricato autopulente delle dimensioni esterne di circa 115x115x240 cm, peso a vuoto di circa 70 kg e completo di serbatoio della capacità di circa 250 litri. Nel prezzo si intendono compresi e compensati gli oneri per il carico e lo scarico, ogni genere di trasporto, il posizionamento in cantiere, ogni genere di allacciamento alle reti tecnologiche, le pulizie periodiche, lo sgombero a fine cantiere, la raccolta differenziata del materiale di risulta, il conferimento con trasporto in discarica autorizzata del materiale di risulta, l'indennità di discarica, il puntuale e scrupoloso rispetto delle normative vigenti in materia antinfortunistica nei cantieri edili ed in particolare il D.Lgs. 09.04.2008 N. 81 aggiornato con le successive modifiche e quanto altro necessario per dare il prefabbricato in efficienza per tutta la durata del cantiere. E' esclusa la sola predisposizione del piano di posa che sarà valutata separatamente. |  | Sicurezza |  | 0 | 0 | 0
S.20.10.0005.005 | per il primo mese o frazione | per il primo mese o frazione | cad. | Sicurezza | 237.3 | 76.8875 | 2.3072 | 6.2853
S.20.10.0005.010 | per ogni mese successivo o frazione | per ogni mese successivo o frazione | cad. | Sicurezza | 162.1 | 76.2492 | 0 | 9.2011
S.20.10.0010 | SERVIZIO IGIENICO FISSO PREFABBRICATO | Nolo, su piano opportunamente predisposto per tutta la durata del cantiere, di box in laminato metallico prefabbricato ad uso servizio igienico delle dimensioni esterne di circa 115x115x200 cm, completo di vaso alla turca, piccolo lavabo e predisposto per l'allacciamento alle reti tecnologiche. Nel prezzo si intendono compresi e compensati gli oneri per il carico e lo scarico, ogni genere di trasporto, il posizionamento in cantiere, ogni genere di allacciamento alle reti tecnologiche, le pulizie periodiche, lo sgombero a fine cantiere, la raccolta differenziata del materiale di risulta, il conferimento con trasporto in discarica autorizzata del materiale di risulta, l'indennità di discarica, il puntuale e scrupoloso rispetto delle normative vigenti in materia antinfortunistica nei cantieri edili ed in particolare il D.Lgs. 09.04.2008 N. 81 aggiornato con le successive modifiche e quanto altro necessario per dare il prefabbricato in efficienza per tutta la durata del cantiere. E' esclusa la sola predisposizione del piano di posa che sarà valutata separatamente. |  | Sicurezza |  | 0 | 0 | 0
S.20.10.0010.005 | per il primo mese o frazione | per il primo mese o frazione | cad. | Sicurezza | 198.8 | 78.3089 | 2.754 | 4.3944
S.20.10.0010.010 | per ogni mese successivo o frazione | per ogni mese successivo o frazione | cad. | Sicurezza | 61.59 | 71.2827 | 0 | 14.1841
S.20.10.0050 | SPOGLIATOIO PREFABBRICATO 310x240x240 cm CON SERVIZIO IGIENICO | Nolo, su piano opportunamente predisposto per tutta la durata del cantiere, di spogliatoio con servizio igienico prefabbricato delle dimensioni esterne di circa 310x240x240 cm costituito da struttura portante in acciaio, pannelli sandwich di tamponamento e copertura grecati dello stessore minimo di 40 mm, partizioni interne, serramenti interni ed esterni in alluminio, pavimento vinilico e completi di tutte le distribuzioni impiantistiche. La dotazione idrico·sanitaria sarà comprensiva di piccolo servizio igienico composto da tazza wc, od in alternativa vaso alla turca, lavabo e boiler completi di ogni accessorio. Nel prezzo si intendono compresi e compensati gli oneri per il carico e lo scarico, ogni genere di trasporto, il posizionamento in cantiere, ogni genere di allacciamento alle reti tecnologiche, le pulizie periodiche, lo sgombero a fine cantiere, la raccolta differenziata del materiale di risulta, il conferimento con trasporto in discarica autorizzata del materiale di risulta, l'indennità di discarica, il puntuale e scrupoloso rispetto delle normative vigenti in materia antinfortunistica nei cantieri edili ed in particolare il D.Lgs. 09.04.2008 N. 81 aggiornato con le successive modifiche e quanto altro necessario per dare il prefabbricato in efficienza per tutta la durata del cantiere. Sono escluse la predisposizione del piano di posa e l'arredo dello spogliatoio che saranno valutati separatamente. |  | Sicurezza |  | 0 | 0 | 0
S.20.10.0050.005 | per il primo mese o frazione | per il primo mese o frazione | cad. | Sicurezza | 372 | 78.7782 | 1.4718 | 5.2301
S.20.10.0050.010 | per ogni mese successivo o frazione | per ogni mese successivo o frazione | cad. | Sicurezza | 263.8 | 78.0895 | 0 | 7.3753
S.20.10.0060 | SPOGLIATOIO PREFABBRICATO 410x240x240 cm CON SERVIZIO IGIENICO | Nolo, su piano opportunamente predisposto per tutta la durata del cantiere, di spogliatoio con servizio igienico prefabbricato delle dimensioni esterne di circa 410x240x240 cm costituito da struttura portante in acciaio, pannelli sandwich di tamponamento e copertura grecati dello stessore minimo di 40 mm, partizioni interne, serramenti interni ed esterni in alluminio, pavimento vinilico e completi di tutte le distribuzioni impiantistiche. La dotazione idrico·sanitaria sarà comprensiva di piccolo servizio igienico composto da tazza wc, od in alternativa vaso alla turca, lavabo e boiler completi di ogni accessorio. Nel prezzo si intendono compresi e compensati gli oneri per il carico e lo scarico, ogni genere di trasporto, il posizionamento in cantiere, ogni genere di allacciamento alle reti tecnologiche, le pulizie periodiche, lo sgombero a fine cantiere, la raccolta differenziata del materiale di risulta, il conferimento con trasporto in discarica autorizzata del materiale di risulta, l'indennità di discarica, il puntuale e scrupoloso rispetto delle normative vigenti in materia antinfortunistica nei cantieri edili ed in particolare il D.Lgs. 09.04.2008 N. 81 aggiornato con le successive modifiche e quanto altro necessario per dare il prefabbricato in efficienza per tutta la durata del cantiere. Sono escluse la predisposizione del piano di posa e l'arredo dello spogliatoio che saranno valutati separatamente. |  | Sicurezza |  | 0 | 0 | 0
S.20.10.0060.005 | per il primo mese o frazione | per il primo mese o frazione | cad. | Sicurezza | 368.8 | 79.4618 | 1.4845 | 4.5155
S.20.10.0060.010 | per ogni mese successivo o frazione | per ogni mese successivo o frazione | cad. | Sicurezza | 237.6 | 76.2963 | 0 | 9.1612
S.20.10.0070 | SPOGLIATOIO PREFABBRICATO 510x240x240 cm CON SERVIZIO IGIENICO | Nolo, su piano opportunamente predisposto per tutta la durata del cantiere, di spogliatoio con servizio igienico prefabbricato delle dimensioni esterne di circa 510x240x240 cm costituito da struttura portante in acciaio, pannelli sandwich di tamponamento e copertura grecati dello stessore minimo di 40 mm, partizioni interne, serramenti interni ed esterni in alluminio, pavimento vinilico e completi di tutte le distribuzioni impiantistiche. La dotazione idrico·sanitaria sarà comprensiva di servizio igienico composto da tazza wc, od in alternativa vaso alla turca, piatto doccia smaltato delle dimensioni 70x70 cm, lavabo e boiler completi di ogni accessorio. Nel prezzo si intendono compresi e compensati gli oneri per il carico e lo scarico, ogni genere di trasporto, il posizionamento in cantiere, ogni genere di allacciamento alle reti tecnologiche, le pulizie periodiche, lo sgombero a fine cantiere, la raccolta differenziata del materiale di risulta, il conferimento con trasporto in discarica autorizzata del materiale di risulta, l'indennità di discarica, il puntuale e scrupoloso rispetto delle normative vigenti in materia antinfortunistica nei cantieri edili ed in particolare il D.Lgs. 09.04.2008 N. 81 aggiornato con le successive modifiche e quanto altro necessario per dare il prefabbricato in efficienza per tutta la durata del cantiere. Sono escluse la predisposizione del piano di posa e l'arredo dello spogliatoio che saranno valutati separatamente. |  | Sicurezza |  | 0 | 0 | 0
S.20.10.0070.005 | per il primo mese o frazione | per il primo mese o frazione | cad. | Sicurezza | 472.4 | 78.1865 | 1.5461 | 5.7462
S.20.10.0070.010 | per ogni mese successivo o frazione | per ogni mese successivo o frazione | cad. | Sicurezza | 314.3 | 76.8263 | 0 | 8.6367
S.20.10.0080 | SPOGLIATOIO PREFABBRICATO 610x240x240 cm CON SERVIZIO IGIENICO | Nolo, su piano opportunamente predisposto per tutta la durata del cantiere, di spogliatoio con servizio igienico prefabbricato delle dimensioni esterne di circa 610x240x240 cm costituito da struttura portante in acciaio, pannelli sandwich di tamponamento e copertura dello stessore minimo di 40 mm, partizioni interne, serramenti interni ed esterni in alluminio, pavimento vinilico e completi di tutte le distribuzioni impiantistiche. La dotazione idrico·sanitaria sarà comprensiva di servizio igienico composto da tazza wc, od in alternativa vaso alla turca, piatto doccia smaltato delle dimensioni 70x70 cm, lavabo e boiler completi di ogni accessorio. Nel prezzo si intendono compresi e compensati gli oneri per il carico e lo scarico, ogni genere di trasporto, il posizionamento in cantiere, ogni genere di allacciamento alle reti tecnologiche, le pulizie periodiche, lo sgombero a fine cantiere, la raccolta differenziata del materiale di risulta, il conferimento con trasporto in discarica autorizzata del materiale di risulta, l'indennità di discarica, il puntuale e scrupoloso rispetto delle normative vigenti in materia antinfortunistica nei cantieri edili ed in particolare il D.Lgs. 09.04.2008 N. 81 aggiornato con le successive modifiche e quanto altro necessario per dare il prefabbricato in efficienza per tutta la durata del cantiere. Sono escluse la predisposizione del piano di posa e l'arredo dello spogliatoio che saranno valutati separatamente. |  | Sicurezza |  | 0 | 0 | 0
S.20.10.0080.005 | per il primo mese o frazione | per il primo mese o frazione | cad. | Sicurezza | 475.2 | 77.7258 | 1.537 | 6.2064
S.20.10.0080.010 | per ogni mese successivo o frazione | per ogni mese successivo o frazione | cad. | Sicurezza | 317 | 76.1719 | 0 | 9.3038
S.20.10.0150 | SPOGLIATOIO PREFABBRICATO 310x240x240 cm | Nolo, su piano opportunamente predisposto per tutta la durata del cantiere, di spogliatoio prefabbricato delle dimensioni esterne di circa 310x240x240 cm costituito da struttura portante in acciaio, pannelli sandwich di tamponamento e copertura dello stessore minimo di 40 mm, partizioni interne, serramenti interni ed esterni in alluminio, pavimento vinilico e completi di tutte le distribuzioni impiantistiche. Nel prezzo si intendono compresi e compensati gli oneri per il carico e lo scarico, ogni genere di trasporto, il posizionamento in cantiere, ogni genere di allacciamento alle reti tecnologiche, le pulizie periodiche, lo sgombero a fine cantiere, la raccolta differenziata del materiale di risulta, il conferimento con trasporto in discarica autorizzata del materiale di risulta, l'indennità di discarica, il puntuale e scrupoloso rispetto delle normative vigenti in materia antinfortunistica nei cantieri edili ed in particolare il D.Lgs. 09.04.2008 N. 81 aggiornato con le successive modifiche e quanto altro necessario per dare il prefabbricato in efficienza per tutta la durata del cantiere. Sono escluse la predisposizione del piano di posa e l'arredo dello spogliatoio che saranno valutati separatamente. |  | Sicurezza |  | 0 | 0 | 0
S.20.10.0150.005 | per il primo mese o frazione | per il primo mese o frazione | cad. | Sicurezza | 291.7 | 78.6853 | 1.8769 | 4.9167
S.20.10.0150.015 | per ogni mese successivo o frazione | per ogni mese successivo o frazione | cad. | Sicurezza | 228.9 | 79.1962 | 0 | 6.2656
S.20.10.0160 | SPOGLIATOIO PREFABBRICATO 410x240x240 cm | Nolo, su piano opportunamente predisposto per tutta la durata del cantiere, di spogliatoio prefabbricato delle dimensioni esterne di circa 410x240x240 cm costituito da struttura portante in acciaio, pannelli sandwich di tamponamento e copertura dello stessore minimo di 40 mm, partizioni interne, serramenti interni ed esterni in alluminio, pavimento vinilico e completi di tutte le distribuzioni impiantistiche. Nel prezzo si intendono compresi e compensati gli oneri per il carico e lo scarico, ogni genere di trasporto, il posizionamento in cantiere, ogni genere di allacciamento alle reti tecnologiche, le pulizie periodiche, lo sgombero a fine cantiere, la raccolta differenziata del materiale di risulta, il conferimento con trasporto in discarica autorizzata del materiale di risulta, l'indennità di discarica, il puntuale e scrupoloso rispetto delle normative vigenti in materia antinfortunistica nei cantieri edili ed in particolare il D.Lgs. 09.04.2008 N. 81 aggiornato con le successive modifiche e quanto altro necessario per dare il prefabbricato in efficienza per tutta la durata del cantiere. Sono escluse la predisposizione del piano di posa e l'arredo dello spogliatoio che saranno valutati separatamente. |  | Sicurezza |  | 0 | 0 | 0
S.20.10.0160.005 | per il primo mese o frazione | per il primo mese o frazione | cad. | Sicurezza | 294.4 | 77.9637 | 1.8597 | 5.6566
S.20.10.0160.010 | per ogni mese successivo o frazione | per ogni mese successivo o frazione | cad. | Sicurezza | 231.6 | 78.2729 | 0 | 7.1904
S.20.10.0170 | SPOGLIATOIO PREFABBRICATO 510x240x240 cm | Nolo, su piano opportunamente predisposto per tutta la durata del cantiere, di spogliatoio prefabbricato delle dimensioni esterne di circa 510x240x240 cm costituito da struttura portante in acciaio, pannelli sandwich di tamponamento e copertura dello stessore minimo di 40 mm, partizioni interne, serramenti interni ed esterni in alluminio, pavimento vinilico e completi di tutte le distribuzioni impiantistiche. Nel prezzo si intendono compresi e compensati gli oneri per il carico e lo scarico, ogni genere di trasporto, il posizionamento in cantiere, ogni genere di allacciamento alle reti tecnologiche, le pulizie periodiche, lo sgombero a fine cantiere, la raccolta differenziata del materiale di risulta, il conferimento con trasporto in discarica autorizzata del materiale di risulta, l'indennità di discarica, il puntuale e scrupoloso rispetto delle normative vigenti in materia antinfortunistica nei cantieri edili ed in particolare il D.Lgs. 09.04.2008 N. 81 aggiornato con le successive modifiche e quanto altro necessario per dare il prefabbricato in efficienza per tutta la durata del cantiere. Sono escluse la predisposizione del piano di posa e l'arredo dello spogliatoio che saranno valutati separatamente. |  | Sicurezza |  | 0 | 0 | 0
S.20.10.0170.005 | per il primo mese o frazione | per il primo mese o frazione | cad. | Sicurezza | 388 | 78.8204 | 1.8825 | 4.768
S.20.10.0170.010 | per ogni mese successivo o frazione | per ogni mese successivo o frazione | cad. | Sicurezza | 304.2 | 79.3771 | 0 | 6.0815
S.20.10.0180 | SPOGLIATOIO PREFABBRICATO 610x240x240 cm | Nolo, su piano opportunamente predisposto per tutta la durata del cantiere, di spogliatoio prefabbricato delle dimensioni esterne di circa 610x240x240 cm costituito da struttura portante in acciaio, pannelli sandwich di tamponamento e copertura dello stessore minimo di 40 mm, partizioni interne, serramenti interni ed esterni in alluminio, pavimento vinilico e completi di tutte le distribuzioni impiantistiche. Nel prezzo si intendono compresi e compensati gli oneri per il carico e lo scarico, ogni genere di trasporto, il posizionamento in cantiere, ogni genere di allacciamento alle reti tecnologiche, le pulizie periodiche, lo sgombero a fine cantiere, la raccolta differenziata del materiale di risulta, il conferimento con trasporto in discarica autorizzata del materiale di risulta, l'indennità di discarica, il puntuale e scrupoloso rispetto delle normative vigenti in materia antinfortunistica nei cantieri edili ed in particolare il D.Lgs. 09.04.2008 N. 81 aggiornato con le successive modifiche e quanto altro necessario per dare il prefabbricato in efficienza per tutta la durata del cantiere. Sono escluse la predisposizione del piano di posa e l'arredo dello spogliatoio che saranno valutati separatamente. |  | Sicurezza |  | 0 | 0 | 0
S.20.10.0180.005 | per il primo mese o frazione | per il primo mese o frazione | cad. | Sicurezza | 390.7 | 78.2757 | 1.8695 | 5.3338
S.20.10.0180.010 | per ogni mese successivo o frazione | per ogni mese successivo o frazione | cad. | Sicurezza | 306.9 | 78.6787 | 0 | 6.7902
S.20.10.0190 | SOVRAPPREZZO SPOGLIATOIO PREFABBRICATO PER ARREDO | Maggiorazione al nolo di spogliatoio prefabbricato di qualsiasi dimensione per la dotazione di arredi e complementi da spogliatoio idonei per minimo otto postazione di lavoro. Ciascuna dotazione sarà costituita dai seguenti elementi: · tavolo dimensioni 160x80 cm; · quattro sedie di tipo comune; · quattro armadi metallici ciascuno da due posti dimensioni 60x50x180 cm; · panca con appendiabiti per otto persone dimensioni 160x40x200 cm. Nel sovrapprezzo si intendono compresi e compensati gli oneri per il carico e lo scarico, ogni genere di trasporto, il montaggio e lo smontaggio a fine cantiere. |  | Sicurezza |  | 0 | 0 | 0
S.20.10.0190.005 | per il primo mese o frazione | per il primo mese o frazione | cad. | Sicurezza | 221 | 81.829 | 0 | 3.6484
S.20.10.0190.010 | per ogni mese successivo o frazione | per ogni mese successivo o frazione | cad. | Sicurezza | 35.19 | 62.5661 | 0 | 22.9128
S.20.10.0200 | SOTTOFONDO PER INFRASTRUTTURE PUNTUALI CON MISTO RICICLATO | Formazione di sottofondo ventilato per la posa di infrastrutture puntuali eseguito con inerte misto di granulometria 30·70 mm, proveniente da impianti di riciclaggio e giudicato idoneo dalla D.L.. Nel prezzo si intendono compresi e compensati gli oneri per il trasporto, lo stendimento meccanico, la formazione delle pendenze, il costipamento, le travi in legno di sezioni minima 12x12 cm con interasse non superiore a 120 cm per l'appoggio dei moduli prefabbricati, lo sgombero a fine cantiere, la raccolta differenziata del materiale di risulta, il conferimento con trasporto in discarica autorizzata del materiale di risulta, l'indennità di discarica, il puntuale e scrupoloso rispetto delle normative vigenti in materia antinfortunistica nei cantieri edili ed in particolare il D.Lgs. 09.04.2008 N. 81 aggiornato con le successive modifiche e quanto altro necessario per dare il prefabbricato in efficienza per tutta la durata del cantiere. |  | Sicurezza |  | 0 | 0 | 0
S.20.10.0200.005 |  |  | m³ | Sicurezza | 22.33 | 6.4039 | 1.3345 | 77.7474
S.25 | PONTEGGI |  |  | Sicurezza |  | 0 | 0 | 0
S.25.10 | PONTEGGI ELEMENTARI |  |  | Sicurezza |  | 0 | 0 | 0
S.25.10.0001 | TRABATTELLO IN PIANO CON IMPALCATO IN ALTO | Formazione, su piano orizzontale compatto, liscio e privo di ostacoli, di torre mobile da lavoro omologato, comunemente denominata trabattello, di altezza fino a 8.00 m, costituita da elementi prefabbricati su almeno quattro ruote girevoli, completa di impalcati di lavoro e intermedi con botola, corredato di fermapiede, parapetti regolamentari, elementi di controventamento, aste stabilizzatrici e scale di accesso, come da istruzioni del fabbricatore. Nel prezzo si intendono compresi e compensati gli oneri per il nolo, i trasporti, la manutenzione periodica, il disfacimento ed il puntuale e scrupoloso rispetto delle normative vigenti in materia antinfortunistica nei cantieri edili ed in particolare il D.Lgs. 09.04.2008 N. 81 aggiornato con le successive modifiche. |  | Sicurezza |  | 0 | 0 | 0
S.25.10.0001.005 | tipo medio · altezza 4,00 · 8.00 m |  | d | Sicurezza | 8.07 | 83.0483 | 2.4535 | 0
S.25.10.0001.010 | tipo piccolo · altezza fino a 4,00 m |  | d | Sicurezza | 5.16 | 83.5853 | 1.8798 | 0
S.25.10.0003 | PONTEGGIO IN PIANO CON IMPALCATO IN ALTO | Formazione, su piano orizzontale, di ponteggio tubolare metallico fisso autorizzato, costituito prevalentemente da telai prefabbricati o montanti tubolari dotati di piastre forate con spinotti di collegamento e correnti di campo, in opera per tutta la durata del cantiere, a qualsiasi altezza, completo di idonei ancoraggi, un solo impalcato di lavoro in sommità e relativo sottoponte corredati di fermapiede, mensole a sbalzo di serie, parapetti regolamentari ed impalcati con botole e scale di accesso, e tutti gli elementi previsti nel libretto del costruttore. Gli ancoraggi dovranno essere di tipo permanente ed idonei per essere riposizionati e riutilizzati nel caso di successivi interventi manutentivi. Nel prezzo si intendono compresi e compensati gli oneri per il nolo, i trasporti, la manutenzione periodica, il disfacimento ed il puntuale e scrupoloso rispetto delle normative vigenti in materia antinfortunistica nei cantieri edili ed in particolare il D.Lgs. 09.04.2008 N. 81 aggiornato con le successive modifiche. E' altresì compreso il disegno esecutivo con indicati, tra l'altro, i sovraccarichi massimi per metro quadrato di impalcato, l'indicazione degli appoggi e degli ancoraggi. Sono altresì compresi gli eventuali necessari calcoli statici degli apprestamenti secondo quanto previsto dalle NTC 2018 di cui al D.M. 17.01.2018 e del D.Lgs. n.81/2008 La misurazione verrà effettuata a metroquadrato utile in proiezione verticale di facciata del ponteggio. Per area utile si intende l'area limitata dalla lunghezza effettiva del ponteggio e dall'altezza misurata dal piano di imposta delle basette all'ultimo impalcato praticabile del ponteggio stesso. |  | Sicurezza |  | 0 | 0 | 0
S.25.10.0003.001 | SCEGLIERE IL TIPO IDONEO AL CANTIERE, DOPO AVERLO INSERITO IN EPU CANCELLARNE LA DESCRIZIONE |  | x | Sicurezza | 0
S.25.10.0003.005 | in opera per un mese | in opera per un mese | m² | Sicurezza | 11.25 | 73.0044 | 4.7111 | 7.7333
S.25.10.0003.010 | in opera per due mesi | in opera per due mesi | m² | Sicurezza | 13.13 | 68.6291 | 4.0366 | 12.7875
S.25.10.0003.015 | in opera per tre mesi | in opera per tre mesi | m² | Sicurezza | 14.19 | 64.1508 | 3.735 | 17.5758
S.25.10.0003.020 | in opera per quattro mesi | in opera per quattro mesi | m² | Sicurezza | 15.25 | 60.2885 | 3.4754 | 21.7049
S.25.10.0003.025 | in opera per cinque mesi | in opera per cinque mesi | m² | Sicurezza | 16.31 | 56.9344 | 3.2495 | 25.2912
S.25.10.0003.030 | in opera per sei mesi | in opera per sei mesi | m² | Sicurezza | 17.37 | 53.9839 | 3.0512 | 28.4398
S.25.10.0003.035 | in opera per sette mesi | in opera per sette mesi | m² | Sicurezza | 18.43 | 51.3782 | 2.8757 | 31.2317
S.25.10.0003.040 | in opera per otto mesi | in opera per otto mesi | m² | Sicurezza | 19.49 | 49.0508 | 2.7193 | 33.7199
S.25.10.0003.045 | in opera per nove mesi | in opera per nove mesi | m² | Sicurezza | 20.55 | 46.9684 | 2.5791 | 35.9416
S.25.10.0003.050 | in opera per dieci mesi | in opera per dieci mesi | m² | Sicurezza | 21.61 | 45.0856 | 2.4526 | 37.95
S.25.10.0003.055 | in opera per undici mesi | in opera per undici mesi | m² | Sicurezza | 22.68 | 43.3642 | 2.3369 | 39.7575
S.25.10.0003.060 | in opera per dodici mesi | in opera per dodici mesi | m² | Sicurezza | 23.74 | 41.8155 | 2.2325 | 41.4069
S.25.10.0003.070 | in opera per quindici mesi | in opera per quindici mesi | m² | Sicurezza | 26.92 | 37.8938 | 1.9688 | 45.6055
S.25.10.0003.080 | in opera per diciotto mesi | in opera per diciotto mesi | m² | Sicurezza | 30.1 | 34.804 | 1.7608 | 48.907
S.25.10.0003.100 | in opera per ventiquattro mesi | in opera per ventiquattro mesi | m² | Sicurezza | 36.15 | 29.74 | 1.4661 | 54.2545
S.25.10.0005 | PONTEGGIO IN PIANO COMPLETO DI IMPALCATI | Formazione, su piano orizzontale, di ponteggio tubolare metallico fisso autorizzato, costituito prevalentemente da telai prefabbricati o montanti tubolari dotati di piastre forate con spinotti di collegamento e correnti di campo, in opera per tutta la durata del cantiere, a qualsiasi altezza, completo di idonei ancoraggi, impalcati di lavoro corredati di fermapiede e mensole a sbalzo di serie per tutto lo sviluppo in pianta ed ogni due metri circa di elevazione, doppio parapetto regolamentare, sottoponti ed impalcati con botola e scale di accesso e tutti gli elementi previsti nel libretto del costruttore. Gli ancoraggi dovranno essere di tipo permanente ed idonei per essere riposizionati e riutilizzati nel caso di successivi interventi manutentivi. Nel prezzo si intendono compresi e compensati gli oneri per il nolo, i trasporti, la manutenzione periodica, il disfacimento ed il puntuale e scrupoloso rispetto delle normative vigenti in materia antinfortunistica nei cantieri edili ed in particolare il D.Lgs. 09.04.2008 N. 81 aggiornato con le successive modifiche. E' altresì compreso il disegno esecutivo con indicati, tra l'altro, i sovraccarichi massimi per metro quadrato di impalcato, l'indicazione degli appoggi e degli ancoraggi. Sono altresì compresi gli eventuali necessari calcoli statici degli apprestamenti secondo quanto previsto dalle NTC 2018 di cui al D.M. 17.01.2018 e del D.lgs. n. 81/2008. La misurazione verrà effettuata a metroquadrato utile in proiezione verticale di facciata del ponteggio. Per area utile si intende l'area limitata dalla lunghezza effettiva del ponteggio e dall'altezza misurata dal piano di imposta delle basette all'ultimo impalcato praticabile del ponteggio stesso. |  | Sicurezza |  | 0 | 0 | 0
S.25.10.0005.001 | SCEGLIERE IL TIPO IDONEO AL CANTIERE, DOPO AVERLO INSERITO IN EPU CANCELLARNE LA DESCRIZIONE |  |  | Sicurezza | 0
S.25.10.0005.005 | in opera per un mese | in opera per un mese | m² | Sicurezza | 14.65 | 70.3003 | 6.1024 | 9.0717
S.25.10.0005.010 | in opera per due mesi | in opera per due mesi | m² | Sicurezza | 15.43 | 68.4835 | 3.4349 | 13.545
S.25.10.0005.015 | in opera per tre mesi | in opera per tre mesi | m² | Sicurezza | 16.84 | 63.842 | 3.1473 | 18.4679
S.25.10.0005.020 | in opera per quattro mesi | in opera per quattro mesi | m² | Sicurezza | 18.24 | 59.9452 | 2.9057 | 22.6316
S.25.10.0005.025 | in opera per cinque mesi | in opera per cinque mesi | m² | Sicurezza | 19.65 | 56.5751 | 2.6972 | 26.2137
S.25.10.0005.030 | in opera per sei mesi | in opera per sei mesi | m² | Sicurezza | 21.06 | 53.6562 | 2.5166 | 29.2972
S.25.10.0005.035 | in opera per sette mesi | in opera per sette mesi | m² | Sicurezza | 22.47 | 51.1037 | 2.3587 | 32.0027
S.25.10.0005.040 | in opera per otto mesi | in opera per otto mesi | m² | Sicurezza | 23.87 | 48.8731 | 2.2204 | 34.3904
S.25.10.0005.045 | in opera per nove mesi | in opera per nove mesi | m² | Sicurezza | 25.28 | 46.871 | 2.0965 | 36.5111
S.25.10.0005.050 | in opera per dieci mesi | in opera per dieci mesi | m² | Sicurezza | 26.69 | 45.0806 | 1.9858 | 38.4001
S.25.10.0005.055 | in opera per undici mesi | in opera per undici mesi | m² | Sicurezza | 28.1 | 43.4698 | 1.8861 | 40.1068
S.25.10.0005.060 | in opera per dodici mesi | in opera per dodici mesi | m² | Sicurezza | 31.27 | 39.6514 | 1.6949 | 44.1382
S.25.10.0005.070 | in opera per quindici mesi | in opera per quindici mesi | m² | Sicurezza | 35.94 | 36.0267 | 1.4747 | 47.9661
S.25.10.0005.080 | in opera per diciotto mesi | in opera per diciotto mesi | m² | Sicurezza | 40.6 | 33.2438 | 1.3054 | 50.9261
S.25.10.0005.100 | in opera per ventiquattro mesi | in opera per ventiquattro mesi | m² | Sicurezza | 49.29 | 28.4987 | 1.0753 | 55.9018
S.25.10.0007 | DISFACIMENTO E FORMAZIONE DI PONTEGGIO | Disfacimento e nuova formazione di ponteggio tubolare metallico fisso autorizzato già in opera, costituito prevalentemente da telai prefabbricati o montanti tubolari dotati di piastre forate con spinotti di collegamento e correnti di campo, in opera per tutta la durata del cantiere, a qualsiasi altezza, completo di idonei ancoraggi, impalcati di lavoro corredati di fermapiede, mensole a sbalzo di serie, parapetti regolamentari, sottoponti ed impalcati con botola e scale di accesso. Nel prezzo si intendono compresi e compensati gli oneri per l'accatastamento temporaneo nell'ambito del cantiere ed il puntuale e scrupoloso rispetto delle normative vigenti in materia antinfortunistica nei cantieri edili ed in particolare il D.Lgs. 09.04.2008 N. 81 aggiornato con le successive modifiche. La misurazione verrà effettuata a metroquadrato utile in proiezione verticale di facciata del ponteggio. Per area utile si intende l'area limitata dalla lunghezza effettiva del ponteggio e dall'altezza misurata dal piano di imposta delle basette all'ultimo impalcato praticabile del ponteggio stesso. |  | Sicurezza |  | 0 | 0 | 0
S.25.10.0007.005 |  |  | m² | Sicurezza | 7.71 | 85.4994 | 0 | 0
S.25.10.0010 | TELI O RETI DI PROTEZIONE PER PONTEGGI | Fornitura e posa in opera di protezione per ponteggi esterni di facciata, a qualsiasi altezza e per tutta la durata del cantiere, costituita da idonei teli o reti in materia plastica completi di fissaggi. Nel prezzo si intendono compresi e compensati gli oneri per il nolo, il trasporto, gli accessori per l'ancoraggio, il disfacimento ed il puntuale e scrupoloso rispetto delle normative vigenti in materia antinfortunistica nei cantieri edili. Sono altresì compresi gli eventuali necessari calcoli statici degli apprestamenti secondo quanto previsto dalle NTC 2018 di cui al D.M. 17.01.2018 e del D.lgs. n. 81/2008. La misurazione verrà effettuata a metroquadrato utile in proiezione verticale di facciata del ponteggio. Per area utile si intende l'area limitata dalla lunghezza effettiva del ponteggio e dall'altezza misurata dal piano di imposta all'ultimo piano praticabile del ponteggio stesso. |  | Sicurezza |  | 0 | 0 | 0
S.25.10.0010.007 | telo antipolvere impermeabile |  | m² | Sicurezza | 6.58 | 83.4954 | 0 | 2.0061
S.25.10.0010.010 | telo con maglia permeabile |  | m² | Sicurezza | 6.4 | 82.7188 | 0 | 2.7812
S.25.10.0012 | ACCESSORI UNIVERSALI RIFRANGENTI PER PONTEGGI | Fornitura e posa in opera, per tutta la durata del cantiere, di accessori universali provvisti di gemme rifrangenti da collocare su ponteggi esterni di facciata, realizzati in materiale plastico e completi di adeguati fissaggi. Nel prezzo si intendono compresi e compensati gli oneri per il nolo, il trasporto, gli accessori per l'ancoraggio, la rimozione ed il puntuale e scrupoloso rispetto delle normative vigenti in materia antinfortunistica nei cantieri edili. |  | Sicurezza |  | 0 | 0 | 0
S.25.10.0012.007 | sottobasette rifrangenti universali |  | cad. | Sicurezza | 2.76 | 19.8913 | 0 | 65.471
S.25.10.0012.010 | copritubo rifrangente |  | cad. | Sicurezza | 0.99 | 62.1212 | 0 | 23.3333
S.25.10.0015 | PARAPETTO AGGIUNTIVO IN SOMMITA' PER PONTEGGI | Formazione, in sommità ai ponteggi, di parapetto aggiuntivo di altezza fino a circa 200 cm, costituito da terminale prefabbricato realizzato con doppio tubo montante, eseguiti in opera per tutta la durata del cantiere ed a qualsiasi altezza, completi di diagonali di stilata, impalcato di lavoro corredato di fermapiede, parapetti regolamentari e scaletta di collegamento ai piani inferiori. Nel prezzo si intendono compresi e compensati gli oneri per il nolo, i trasporti, il disfacimento ed il puntuale e scrupoloso rispetto delle normative vigenti in materia antinfortunistica nei cantieri edili ed in particolare il D.Lgs. 09.04.2008 N. 81 aggiornato con le successive modifiche. E' altresì compreso il disegno esecutivo con indicati, tra l'altro, i carichi concentrati applicati, l'indicazione degli appoggi e degli ancoraggi. Sono altresì compresi i necessari calcoli statici degli apprestamenti secondo quanto previsto dalle NTC 2018 di cui al D.M. 17.01.2018 e nel D.Lgs. n. 81/2008 e circolare n. 29 MLPS 27/08/2010 e la norma UNI 11927. La misurazione verrà effettuata a metroquadrato utile in proiezione verticale di facciata del parapetto. Per area utile si intende l'area limitata dalla lunghezza effettiva del parapetto e dall'altezza misurata dal piano di calpestio dell'ultimo impalcato praticabile al bordo superiore dell'ultimo corrente del parapetto stesso. |  | Sicurezza |  | 0 | 0 | 0
S.25.10.0015.001 | SCEGLIERE IL TIPO IDONEO AL CANTIERE, DOPO AVERLO INSERITO IN EPU CANCELLARNE LA DESCRIZIONE |  | x | Sicurezza | 0
S.25.10.0015.005 | in opera per un mese | in opera per un mese | m² | Sicurezza | 6.14 | 59.5928 | 4.316 | 21.5472
S.25.10.0015.010 | in opera per due mesi | in opera per due mesi | m² | Sicurezza | 7.69 | 47.5813 | 3.446 | 34.3953
S.25.10.0015.015 | in opera per tre mesi | in opera per tre mesi | m² | Sicurezza | 9.23 | 39.6425 | 2.8711 | 42.9902
S.25.10.0015.020 | in opera per quattro mesi | in opera per quattro mesi | m² | Sicurezza | 10.78 | 33.9425 | 2.4583 | 49.0816
S.25.10.0015.025 | in opera per cinque mesi | in opera per cinque mesi | m² | Sicurezza | 12.33 | 29.6756 | 2.1492 | 53.6415
S.25.10.0015.030 | in opera per sei mesi | in opera per sei mesi | m² | Sicurezza | 13.88 | 26.3617 | 1.9092 | 57.1758
S.25.10.0015.035 | in opera per sette mesi | in opera per sette mesi | m² | Sicurezza | 15.42 | 23.7289 | 1.7185 | 60.0454
S.25.10.0015.040 | in opera per otto mesi | in opera per otto mesi | m² | Sicurezza | 16.97 | 21.5616 | 1.5616 | 62.3571
S.25.10.0015.045 | in opera per nove mesi | in opera per nove mesi | m² | Sicurezza | 18.52 | 19.757 | 1.4309 | 64.2711
S.25.10.0015.050 | in opera per dieci mesi | in opera per dieci mesi | m² | Sicurezza | 19.99 | 18.3042 | 1.3257 | 66.1681
S.25.10.0015.055 | in opera per undici mesi | in opera per undici mesi | m² | Sicurezza | 21.61 | 16.932 | 1.2263 | 67.3299
S.25.10.0015.060 | in opera per dodici mesi | in opera per dodici mesi | m² | Sicurezza | 23.16 | 15.7988 | 1.1442 | 68.532
S.25.10.0015.070 | in opera per quindici mesi | in opera per quindici mesi | m² | Sicurezza | 27.8 | 13.1619 | 0.95324 | 71.3669
S.25.10.0015.080 | in opera per diciotto mesi | in opera per diciotto mesi | m² | Sicurezza | 32.45 | 11.2758 | 0.81664 | 73.3683
S.25.10.0015.100 | in opera per ventiquattro mesi | in opera per ventiquattro mesi | m² | Sicurezza | 41.73 | 8.7683 | 0.63503 | 76.0676
S.25.10.0020 | MENSOLA E PARAPETTO AGGIUNTIVO PER PONTEGGI | Formazione, in sommità ai ponteggi, di mensola esterna della larghezza fino a circa 100 cm e provvista di parapetto di altezza fino a circa 200 cm, costituiti da telai reticolari prefabbricati e terminale realizzato con doppio tubo montante prefabbricato, eseguiti in opera per tutta la durata del cantiere ed a qualsiasi altezza, completi di diagonali di stilata, impalcato di lavoro corredati di fermapiede, parapetti regolamentari e scaletta di collegamento ai piani inferiori. Nel prezzo si intendono compresi e compensati gli oneri per il nolo, i trasporti, la manutenzione periodica, il disfacimento ed il puntuale e scrupoloso rispetto delle normative vigenti in materia antinfortunistica nei cantieri edili ed in particolare il D.Lgs. 09.04.2008 N. 81 e circolare n. 29 MLPS 27/08/2010 e la norma UNI 11927.. E' altresì compreso il disegno esecutivo con indicati, tra l'altro, i carichi concentrati applicati, l'indicazione degli appoggi e degli ancoraggi. Sono altresì compresi gli eventuali necessari calcoli statici degli apprestamenti secondo quanto previsto dalle NTC 2018 di cui al D.M. 17.01.2018. La misurazione verrà effettuata a metroquadrato utile in proiezione verticale di facciata del parapetto. Per area utile si intende l'area limitata dalla lunghezza effettiva del parapetto e dall'altezza misurata dal piano di calpestio dell'ultimo impalcato praticabile al bordo superiore dell'ultimo corrente del parapetto stesso. |  | Sicurezza |  | 0 | 0 | 0
S.25.10.0020.001 | SCEGLIERE IL TIPO IDONEO AL CANTIERE, DOPO AVERLO INSERITO IN EPU CANCELLARNE LA DESCRIZIONE |  | x | Sicurezza | 0
S.25.10.0020.005 | in opera per un mese | in opera per un mese | m² | Sicurezza | 9.67 | 56.1634 | 4.1055 | 25.1706
S.25.10.0020.010 | in opera per due mesi | in opera per due mesi | m² | Sicurezza | 12.51 | 43.4133 | 3.1735 | 38.9049
S.25.10.0020.015 | in opera per tre mesi | in opera per tre mesi | m² | Sicurezza | 15.36 | 35.3581 | 2.5846 | 47.526
S.25.10.0020.020 | in opera per quattro mesi | in opera per quattro mesi | m² | Sicurezza | 18.21 | 29.8243 | 2.1801 | 53.4487
S.25.10.0020.025 | in opera per cinque mesi | in opera per cinque mesi | m² | Sicurezza | 20.9 | 25.9856 | 1.2679 | 58.2153
S.25.10.0020.030 | in opera per sei mesi | in opera per sei mesi | m² | Sicurezza | 23.9 | 22.7238 | 1.6611 | 61.0921
S.25.10.0020.035 | in opera per sette mesi | in opera per sette mesi | m² | Sicurezza | 26.75 | 20.3028 | 1.4841 | 63.6748
S.25.10.0020.040 | in opera per otto mesi | in opera per otto mesi | m² | Sicurezza | 29.6 | 18.348 | 1.3412 | 65.7703
S.25.10.0020.045 | in opera per nove mesi | in opera per nove mesi | m² | Sicurezza | 32.44 | 16.7417 | 1.2238 | 67.5092
S.25.10.0020.050 | in opera per dieci mesi | in opera per dieci mesi | m² | Sicurezza | 35.29 | 15.3896 | 1.125 | 68.9572
S.25.10.0020.055 | in opera per undici mesi | in opera per undici mesi | m² | Sicurezza | 38.14 | 14.2396 | 1.0409 | 70.1835
S.25.10.0020.060 | in opera per dodici mesi | in opera per dodici mesi | m² | Sicurezza | 40.98 | 13.2528 | 0.96877 | 71.2543
S.25.10.0020.070 | in opera per quindici mesi | in opera per quindici mesi | m² | Sicurezza | 49.52 | 10.9673 | 0.8017 | 73.7096
S.25.10.0020.080 | in opera per diciotto mesi | in opera per diciotto mesi | m² | Sicurezza | 57.74 | 8.9297 | 0.68756 | 75.8625
S.25.10.0020.100 | in opera per ventiquattro mesi | in opera per ventiquattro mesi | m² | Sicurezza | 75.15 | 7.2269 | 0.52828 | 77.7139
S.25.10.0025 | MANTOVANA PARASASSI PREFABBRICATA | Formazione di mantovana parasassi tubolare metallica fissa autorizzata, per protezione di aree di transito pedonale e/o carrabili o aree di lavoro a carattere continuativo idonea per la proteggere contro gli agenti meccanici caduti dall'alto, in opera per tutta la durata del cantiere, a qualsiasi altezza, completo di idonei ancoraggi, costituita da struttura inclinata realizzata con telai prefabbricati o montanti tubolari dotati di piastre forate con spinotti di collegamento e correnti di campo, opportunamente ancorata alla struttura, quest'ultima non inclusa, e provvista di impalcato superiore di copertura realizzata come da libretto del ponteggio. Nel prezzo si intendono compresi e compensati gli oneri per il nolo, i trasporti, la manutenzione periodica, il disfacimento ed il puntuale e scrupoloso rispetto delle normative vigenti in materia antinfortunistica nei cantieri edili ed in particolare il D.Lgs. 09.04.2008 N. 81 aggiornato con le successive modifiche. E' altresì compreso il disegno esecutivo con indicati, tra l'altro, i sovraccarichi massimi per metro quadrato di impalcato, l'indicazione degli appoggi e degli ancoraggi. Sono altresì compresi gli eventuali necessari calcoli statici degli apprestamenti secondo quanto previsto dalle NTC 2018 di cui al D.M. 17.01.2018 se difforme dagli schemi dell'autorizzazione del ponteggio. La misurazione verrà effettuata a metroquadrato utile in proiezione orizzontale dell'area protetta. Per area utile si intende l'area limitata dalla lunghezza effettiva della mantovana e dallo sporto misurato dal fronte del ponteggio stesso verso l'esterno. |  | Sicurezza |  | 0 | 0 | 0
S.25.10.0025.005 |  |  | m² | Sicurezza | 13.73 | 30.8157 | 1.9301 | 52.7021
S.25.10.0030 | PIANO DI IMPOSTA PER PONTEGGI | Formazione di piano aggiuntivo in corrispondenza di cavedi ed intercapedini idoneo per l'imposta nella costruzione di ponteggi, costituito principalmente da struttura portante orizzontale in morali in legno di abete tipo Trieste di sezione minima 12x12 cm posti ad opportuno interasse integrati eventualmente da puntelli metallici rompitratta e completo di piano di calpestio e/o lavoro con tavole in legno di abete di sezione minima 20x5 cm. Nel prezzo si intendono compresi e compensati gli oneri per il nolo dei materiali necessari, il carico, lo scarico ed ogni genere di trasporto, la manutenzione periodica, il ritiro a fine lavori del materiale di risulta, il puntuale e scrupoloso rispetto delle normative vigenti in materia antinfortunistica nei cantieri edili ed in particolare il D.Lgs. 09.04.2008 N. 81 aggiornato con le successive modifiche e quanto altro necessario per dare l'opera finita a regola d'arte ed in efficienza per tutta la durata del cantiere. Sono altresì compresi gli eventuali necessari calcoli statici degli apprestamenti secondo quanto previsto dalle NTC 2018 di cui al D.M. 17.01.2018 e del D.Lgs. n. 81/2008. La misurazione verrà effettuata a metroquadrato utile in proiezione orizzontale di foro coperto. |  | Sicurezza |  | 0 | 0 | 0
S.25.10.0030.005 | per il primo mese o frazione | per il primo mese o frazione | m² | Sicurezza | 10.35 | 81.8454 | 0 | 3.6039
S.25.10.0030.010 | per ogni mese successivo o frazione | per ogni mese successivo o frazione | m² | Sicurezza | 1.46 | 62.4658 | 0 | 22.8767
S.30 | APPRESTAMENTI PROVVISIONALI |  |  | Sicurezza |  | 0 | 0 | 0
S.30.10 | APPRESTAMENTI PROVVISIONALI ELEMENTARI |  |  | Sicurezza |  | 0 | 0 | 0
S.30.10.0005 | PARAPETTO REGOLAMENTARE IN LEGNO | Formazione di parapetto regolamentare in legno di abete di altezza minima misurata dal piano di calpestio pari a 100 cm, idonea ad impedire la caduta dall'alto delle persone, costituito da montanti in legno di abete tipo Trieste di sezione 12x12 cm idoneamente ancorati al piano ad un interasse massimo di 120 cm e completi di corrimano, eventuali correnti e tavola fermapiede di sezione idonea. Nel prezzo si intendono compresi e compensati gli oneri per il nolo dei materiali necessari, il carico, lo scarico ed ogni genere di trasporto, la manutenzione periodica, lo smontaggio a fine cantiere, il ritiro a fine lavori del materiale di risulta, il puntuale e scrupoloso rispetto delle normative vigenti in materia antinfortunistica nei cantieri edili ed in particolare il D.Lgs. 09.04.2008 N. 81 aggiornato con le successive modifiche e quanto altro necessario per dare l'opera finita a regola d'arte ed in efficienza per tutta la durata del cantiere. Sono altresì compresi gli eventuali necessari calcoli statici degli apprestamenti secondo quanto previsto dalle NTC 2018 di cui al D.M. 17.01.2018 e dal D.Lgs. n.81/2008. Sarà misurato lo sviluppo in metri del parapetto. |  | Sicurezza |  | 0 | 0 | 0
S.30.10.0005.005 | per il primo mese o frazione | per il primo mese o frazione | m | Sicurezza | 19.32 | 84.177 | 0 | 1.3147
S.30.10.0005.010 | per ogni mese successivo o frazione | per ogni mese successivo o frazione | m | Sicurezza | 0.63 | 55.873 | 0 | 29.8413
S.30.10.0010 | GUARDACORPO DI PROTEZIONE ANTICADUTA | Formazione di guardacorpo omologato, dispositivo di protezione anticaduta per strutture piane, di altezza minima misurata dal piano di calpestio pari a 100 cm, idoneo ad impedire la caduta dall'alto delle persone, costituito da aste montanti metalliche a zincatura integrale poste ad interasse massimo di 120 cm, comunque come indicato dal costruttore, ancorate al piano con blocco a morsa e complete di corrimano, eventuali correnti e tavola fermapiede in legno di abete di idonea sezione e bloccate su mensole metalliche in corrispondenza di ogni montante, come da istruzioni del costruttore. Nel prezzo si intendono compresi e compensati gli oneri per il nolo dei materiali necessari, il carico, lo scarico ed ogni genere di trasporto, la manutenzione periodica, lo smontaggio a fine cantiere, il ritiro a fine lavori del materiale di risulta, il puntuale e scrupoloso rispetto delle normative vigenti in materia antinfortunistica nei cantieri edili ed in particolare il D.Lgs. 09.04.2008 N. 81 aggiornato con le successive modifiche e quanto altro necessario per dare l'opera finita a regola d'arte ed in efficienza per tutta la durata del cantiere. Sono altresì compresi gli eventuali necessari calcoli statici degli apprestamenti secondo quanto previsto dalle NTC 2018 di cui al D.M. 17.01.2018. Sarà misurato lo sviluppo in metri del guardacorpo. |  | Sicurezza |  | 0 | 0 | 0
S.30.10.0010.005 | per il primo mese o frazione | per il primo mese o frazione | m | Sicurezza | 13.11 | 82.5019 | 0 | 2.9977
S.30.10.0010.010 | per ogni mese successivo o frazione | per ogni mese successivo o frazione | m | Sicurezza | 0.7 | 30.1429 | 0 | 54.7143
S.30.10.0015 | GUARDACORPO DI PROTEZIONE ANTICADUTA PER TETTI | Formazione di guardacorpo, dispositivo di protezione anticaduta per coperture a falde inclinate, di altezza minima misurata dal piano di gronda pari a 120 cm, idoneo ad impedire la caduta dall'alto delle persone, costituito da aste montanti metalliche a zincatura integrale poste ad interasse conforme alla portata d'urto prevista dalle indicazioni della Ditta produttrice, ancorate alla struttura portante della copertura con blocco a morsa o similare e complete di corrimano, eventuali correnti e tavola fermapiede in legno di abete di idonea sezione e bloccate su mensole metalliche in corrispondenza di ogni montante come da istruzioni del costruttore.Nel prezzo si intendono compresi e compensati gli oneri per il nolo dei materiali necessari, il carico, lo scarico ed ogni genere di trasporto, la manutenzione periodica, lo smontaggio a fine cantiere, il ritiro a fine lavori del materiale di risulta, il puntuale e scrupoloso rispetto delle normative vigenti in materia antinfortunistica nei cantieri edili ed in particolare il D.Lgs. 09.04.2008 N. 81 aggiornato con le successive modifiche e quanto altro necessario per dare l'opera finita a regola d'arte ed in efficienza per tutta la durata del cantiere. Sono altresì compresi gli eventuali necessari calcoli statici degli apprestamenti secondo quanto previsto dalle NTC 2018 di cui al D.M. 17.01.2018. Sarà misurato lo sviluppo in metri del guardacorpo. |  | Sicurezza |  | 0 | 0 | 0
S.30.10.0015.005 | per il primo mese o frazione | per il primo mese o frazione | m | Sicurezza | 19.53 | 82.4885 | 0 | 2.9903
S.30.10.0015.010 | per ogni mese successivo o frazione | per ogni mese successivo o frazione | m | Sicurezza | 0.97 | 21.7526 | 0 | 63.7113
S.30.10.0050 | ANDATOIE PEDONALI IN LEGNO | Formazione di andatoie e/o passerelle in legno di abete della larghezza minima di 60 cm, idonee a consentire il collegamento pedonale tra due luoghi di lavoro non in comunicazione, costituite principalmente da struttura portante orizzontale con morali in legno di abete tipo Trieste di sezione minima 12x12 cm e piano di calpestio e/o lavoro con tavole in legno di abete di sezione minima 20x5 cm. Nel prezzo si intendono compresi e compensati gli oneri per il nolo dei materiali necessari, il carico, lo scarico ed ogni genere di trasporto, la manutenzione periodica, lo smontaggio a fine cantiere, il ritiro a fine lavori del materiale di risulta, il puntuale e scrupoloso rispetto delle normative vigenti in materia antinfortunistica nei cantieri edili ed in particolare il D.Lgs. 09.04.2008 N. 81 aggiornato con le successive modifiche e quanto altro necessario per dare l'opera finita a regola d'arte ed in efficienza per tutta la durata del cantiere. Sono altresì compresi gli eventuali necessari calcoli statici degli apprestamenti secondo quanto previsto dalle NTC 2018 di cui al D.M. 17.01.2018. La misurazione verrà effettuata a metroquadrato in proiezione orizzontale esclusi gli eventuali parapetti che saranno computati separatamente. |  | Sicurezza |  | 0 | 0 | 0
S.30.10.0050.005 | per il primo mese o frazione | per il primo mese o frazione | m² | Sicurezza | 16.72 | 82.0514 | 0 | 3.4031
S.30.10.0050.010 | per ogni mese successivo o frazione | per ogni mese successivo o frazione | m² | Sicurezza | 1.71 | 54.9708 | 0 | 30.7018
S.30.10.0055 | ANDATOIE PER TRASPORTO MATERIALI IN LEGNO | Formazione di andatoie e/o passerelle in legno della larghezza minima di 120 cm, idonee a consentire il collegamento pedonale ed il trasporto di materiali tra due luoghi di lavoro non in comunicazione, costituite principalmente da struttura portante orizzontale con morali in legno di abete tipo Trieste di sezione minima 12x12 cm e piano di calpestio e/o lavoro con tavole in legno di abete di sezione minima 20x5 cm. Nel prezzo si intendono compresi e compensati gli oneri per il nolo dei materiali necessari, il carico, lo scarico ed ogni genere di trasporto, la manutenzione periodica, lo smontaggio a fine cantiere, il ritiro a fine lavori del materiale di risulta, il puntuale e scrupoloso rispetto delle normative vigenti in materia antinfortunistica nei cantieri edili ed in particolare il D.Lgs. 09.04.2008 N. 81 aggiornato con le successive modifiche e quanto altro necessario per dare l'opera finita a regola d'arte ed in efficienza per tutta la durata del cantiere. Sono altresì compresi gli eventuali necessari calcoli statici degli apprestamenti secondo quanto previsto dalle NTC 2018 di cui al D.M. 17.01.2018. La misurazione verrà effettuata a metroquadrato in proiezione orizzontale esclusi gli eventuali parapetti che saranno computati separatamente. |  | Sicurezza |  | 0 | 0 | 0
S.30.10.0055.005 | per il primo mese o frazione | per il primo mese o frazione | m² | Sicurezza | 19.67 | 83.8383 | 0 | 1.6268
S.30.10.0055.010 | per ogni mese successivo o frazione | per ogni mese successivo o frazione | m² | Sicurezza | 0.94 | 60 | 0 | 25.3191
S.30.10.0100 | ARMATURA PARETI DI SCAVO A SEZIONE OBBLIGATA | Formazione di armatura verticale e/o sub·verticale di sostegno delle pareti degli scavi a sezione obbligata di larghezza e profondità massima fino a 3.00 m idonea ad impedire il franamento delle pareti dello stesso, costituita da montanti laterali in legno di abete tipo Trieste di sezione minima 12x12 cm ad interasse non superiore a 60 cm tavole e pannelli in legno di abete, multistrato e/o metallici, opportunamente contrastati con puntelli o vitoni, dimensionati in relazione alla natura, alla consistenza ed alla spinta dei terreni da attraversare. Nel prezzo si intendono compresi e compensati gli oneri per la graduale progressione dell'armatura di pari passo con l'avanzamento dello scavo, il nolo dei materiali necessari, il carico, lo scarico ed ogni genere di trasporto, la manutenzione periodica, lo smontaggio a fine cantiere, il ritiro a fine lavori del materiale di risulta, il puntuale e scrupoloso rispetto delle normative vigenti in materia antinfortunistica nei cantieri edili ed in particolare il D.Lgs. 09.04.2008 N. 81 aggiornato con le successive modifiche e quanto altro necessario per dare l'opera finita a regola d'arte ed in efficienza per tutta la durata del cantiere. Sono altresì compresi gli eventuali necessari calcoli statici degli apprestamenti secondo quanto previsto dalle NTC 2018 di cui al D.M. 17.01.2018. La misurazione verrà effettuata a metroquadrato in proiezione verticale di una sola parete dello scavo, intendando così comprese tutte le altre pareti, per l'intero sviluppo dello scavo stesso. |  | Sicurezza |  | 0 | 0 | 0
S.30.10.0100.005 | per il primo mese o frazione | per il primo mese o frazione | m² | Sicurezza | 16.63 | 75.448 | 0 | 10.0241
S.30.10.0100.010 | per ogni mese successivo o frazione | per ogni mese successivo o frazione | m² | Sicurezza | 1.6 | 19.8125 | 0 | 65.6875
S.30.10.0105 | RIVESTIMENTO IMPERMEABILE PARETI DI SCAVO | Formazione di rivestimento sub·verticale impermeabile delle pareti degli scavi di qualsiasi tipo e profondità, idoneo drenare le acque meteoriche ed ad impedire il franamento delle pareti dello stesso, costituito da teli in polietilene del peso minimo di 200 g/m² posati a secco, sovrapposti sulle giunture ed opportunamente zavorrati alle estremità. Nel prezzo si intendono compresi e compensati gli oneri per la graduale progressione dell'impermeabilizzazione di pari passo con l'avanzamento dello scavo, il taglio, lo sfrido, il sostegno e le zavorre temporanee, gli oneri per il nolo dei materiali necessari, il carico, lo scarico ed ogni genere di trasporto, la manutenzione periodica, il ritiro a fine lavori del materiale di risulta, il puntuale e scrupoloso rispetto delle normative vigenti in materia antinfortunistica nei cantieri edili ed in particolare il D.Lgs. 09.04.2008 N. 81 aggiornato con le successive modifiche, la formazione ed il disfacimento anche in tempi successivi e quanto altro necessario per dare l'opera finita a regola d'arte ed in efficienza per tutta la durata del cantiere. Saranno misurate tutte le pareti sub·verticali dello scavo in metri quadrati in proiezione verticale per l'intero sviluppo dello scavo intendendo così compresi ogni tipo di risvolto superiore ed inferiore. |  | Sicurezza |  | 0 | 0 | 0
S.30.10.0105.005 | per il primo mese o frazione | per il primo mese o frazione | m² | Sicurezza | 1.25 | 74.56 | 0 | 10.88
S.30.10.0105.010 | per ogni mese successivo o frazione | per ogni mese successivo o frazione | m² | Sicurezza | 0.53 | 60.1887 | 0 | 25.6604
S.30.10.0150 | PUNTELLAMENTI IN LEGNO PER STRUTTURE MURARIE | Formazione di puntellamenti in legno di strutture murarie sia verticali che orizzontali di altezza fino a 5.00 m, idonei ad impedire cedimenti di parte della struttura, costituiti principalmente da travature, banchine, controventature e sbadacchiature in legno di abete tipo Trieste di idonee sezioni. Nel prezzo si intendono compresi e compensati gli oneri per il nolo dei mezzi d'opera e di sollevamento, il nolo dei materiali necessari, il carico, lo scarico ed ogni genere di trasporto, il taglio, lo sfrido, la necessaria ferramenta per fissaggi ed ancoraggi al terreno, la manutenzione periodica, lo smontaggio a fine cantiere, il ritiro a fine lavori del materiale di risulta, il puntuale e scrupoloso rispetto delle normative vigenti in materia antinfortunistica nei cantieri edili ed in particolare il D.Lgs. 09.04.2008 N. 81 aggiornato con le successive modifiche e quanto altro necessario per dare la delimitazione in efficienza per tutta la durata del cantiere. Sono altresì compresi gli eventuali necessari calcoli statici degli apprestamenti secondo quanto previsto dalle NTC 2018 di cui al D.M. 17.01.2018. La misurazione verrà effettuata a metro cubo delle sole travi in legno impiegate. |  | Sicurezza |  | 0 | 0 | 0
S.30.10.0150.005 | per il primo mese o frazione | per il primo mese o frazione | m³ | Sicurezza | 979.4 | 59.7089 | 24.9071 | 0.85808
S.30.10.0150.010 | per ogni mese successivo o frazione | per ogni mese successivo o frazione | m³ | Sicurezza | 9.01 | 46.8257 | 0 | 38.6459
S.30.10.0160 | PUNTELLAMENTI IN LEGNO PER LUCI ARCHITETTONICHE | Formazione di puntellamenti in legno di luci architettoniche di qualsiasi dimensione e poste a qualsiasi altezza, idonei ad impedire cedimenti perimetrali della struttura, costituiti principalmente da banchine, montanti e sbadacchiature in legno di abete tipo Trieste di idonee sezioni. Nel prezzo si intendono compresi e compensati gli oneri per il nolo dei materiali necessari, il carico, lo scarico ed ogni genere di trasporto, il taglio, lo sfrido, la necessaria ferramenta per fissaggi ed ancoraggi, la manutenzione periodica, lo smontaggio a fine cantiere, il ritiro a fine lavori del materiale di risulta, il puntuale e scrupoloso rispetto delle normative vigenti in materia antinfortunistica nei cantieri edili ed in particolare il D.Lgs. 09.04.2008 N. 81 aggiornato con le successive modifiche e quanto altro necessario per dare la delimitazione in efficienza per tutta la durata del cantiere. Sono altresì compresi gli eventuali necessari calcoli statici degli apprestamenti secondo quanto previsto dalle NTC 2018 di cui al D.M. 17.01.2018. La misurazione verrà effettuata a metro quadro di luce architettonica. |  | Sicurezza |  | 0 | 0 | 0
S.30.10.0160.005 | per il primo mese o frazione | per il primo mese o frazione | m² | Sicurezza | 20.56 | 79.3823 | 3.4776 | 2.607
S.30.10.0160.010 | per ogni mese successivo o frazione | per ogni mese successivo o frazione | m³ | Sicurezza | 1.84 | 66.4674 | 0 | 19.0761
S.30.10.0200 | TAPPI A FUNGO PER BARRE DI RIPRESA | Protezione per tutta la durata del cantiere della sommità delle barre di armatura in acciaio per ripresa dei getti ed emergenti dagli stessi, mediante tappi a fungo in polipropilene colore rosso aranciato. Nel prezzo si intendono compresi e compensati gli oneri per il nolo dei materiali necessari, il carico, lo scarico ed ogni genere di trasporto, gli accessori di fissaggio, la manutenzione periodica, il ritiro a fine lavori, il puntuale e scrupoloso rispetto delle normative vigenti in materia antinfortunistica nei cantieri edili ed in particolare il D.Lgs. 09.04.2008 N. 81 aggiornato con le successive modifiche e quanto altro necessario per dare la protezione in efficienza per tutta la durata del cantiere. Saranno misurati il numero dei tappi impiegati. |  | Sicurezza |  | 0 | 0 | 0
S.30.10.0200.005 | diametro ferri 8·18 mm | diametro ferri 8·18 mm | cad. | Sicurezza | 0.09 | 67.7778 | 0 | 14.4444
S.30.10.0200.010 | diametro ferri 18·32 mm | diametro ferri 18·32 mm | cad. | Sicurezza | 0.1 | 68 | 0 | 16
S.30.10.0220 | RETE DI PROTEZIONE ANTICADUTA | Rete di sicurezza, conforma alla norma UNI EN 1263, in multibava di polipropilene, con maglia 10 cm x 10 cm, con bordatura in fune di poliammide di diametro pari a 18 mm, sostenuta da cavi metallici ancorati ai pilastri/spalle con cravatte metalliche. |  | Sicurezza
S.30.10.0220.005 | per ogni mese o frazione |  | m² | Sicurezza | 1.93
S.30.10.0220.010 | per ogni montaggio e smontaggio con posizionamento manuale, con il solo ausilio di scale a mano e trabatelli (fino ad altezza di 4,0 m) |  | m² | Sicurezza | 4.17
S.30.10.0220.015 | per ogni montaggio e smontaggio con posizionamento manuale, con trabatelli fino ad altezza di 6,0 m |  | m² | Sicurezza | 5.41
S.30.10.022001 | per ogni montaggio e smontaggio con l'ausilio di sistemi meccanizzati per l'elevazione degli operatori in quota (fino ad altezza di 25,0 m) |  | m² | Sicurezza | 7.41
S.30.10.0230 | RETE ANTICADUTA DI SOMMITA' PER PARAPETTO | Rete anticaduta per parapetto di sommità del ponteggio, conforme alla norma UNI EN 1263, in polipropilene alta tenacità stabilizzato contro raggi UV, maglia 10 cm x 10 cm senza nodo, diametro 6 mm, dotata di due anelli, collocati agli angoli superiori per l'aggancio ai montanti laterali (compresi nel prezzo). Fornita di segnalatori di corrispondenza, con passo 180 cm per l'aggancio ai montanti intermedi. Dimesioni 540 cm x 200 cm o 1080 cm x 200 cm. |  | Sicurezza
S.30.10.0230.005 | montaggio, smontaggio e nolo per il primo mese |  | m | Sicurezza | 6.33
S.30.10.0230.015 | nolo per ogni mese successivo al primo |  | m | Sicurezza | 0.35
S.30.10.0500 | VASCA DI CONTENIMENTO FANGHI | Realizzazione di una vasca di contenimento fanghi per la loro decantazione, realizzata in terra,mediante scavo o costruzione di argine (altezza non superiore a cm 50 e dimensioni idonee al contenimento del liquido), compresa l'eventuale impermeabilizzazione della stessa con teli in PVC o altro materiale idoneo da pagarsi col l'aggiunta del relativo prezzo. |  | Sicurezza
S.30.10.0500.005 | a mq di invaso |  |  | Sicurezza | 8.65
S.30.10.0500.010 | impermeabilizzazione della vasca |  | m² | Sicurezza | 33.95
S.30.10.300 | SCARPA DI SICUREZZA PER SCAVI A CIELO APERTO | Scavo di sbancamento eseguito con mezzi meccanici, anche a campioni di qualsiasi lunghezza, in materie di qualsiasi natura e consistenza, asciutte o bagnate, anche in presenza d'acqua, compresa la demolizione di massicciate stradali (escluse le sole sovrastrutture stradali) e muri a secco e/o in malta di scarsa consistenza, le rocce tenere da piccone con esclusione dell'onere della eventuale preventiva sconnessione, escluso la roccia dura da mina ed i trovanti di dimensioni superiori ad 1,000 m³ e la sovrastruttura stradale, per la realizzazione di scarpa di sicurezza degli scavi a cielo aperto, secondo l'angolo di declivio naturale stabilito dalla relazione geologica. Nel prezzo è compreso e compensato la realizzazione di scavi in rocce di qualsiasi natura e consistenza con resistenza inferiore a N/mm² 8 (argille sciolte e compatte, sabbie, ghiaie, pozzolane, lapilli, tufi ecc.) compreso il taglio e la rimozione di radici, ceppaie, pietre e trovanti di roccia e muratura di volume fino a m³ 1,000 sia in asciutto che in bagnato, anche in presenza di acqua stabilizzantesi nel cavo fino all'altezza di cm 20 esclusa l’acqua proveniente da falda, compreso e compensato l'onere per il rispetto di costruzioni sotterranee preesistenti da mantenere quali fogne, condutture in genere, cavi, l'apertura di sede stradale, piazzole, opere accessorie e relativo cassonetto, la formazione o l' approfondimento di cunette, fossi e canali di pertinenza al corpo stradale; Nel presente magistero sono compresi e compensati: · la preventiva ricerca ed individuazione di servizi sotterranei esistenti onde evitare infortuni e danni in genere rimanendo escluse le opere di rimozione e/o protezione che saranno compensate con apposito prezzo; · la rimozione preventiva della terra vegetale ed il suo accumulo, compreso il trasporto a qualsiasi distanza su aree da procurarsi a cura e spese dell'Impresa, per il successivo reimpiego, qualora risulti recuperabile e riutilizzabile dalla D.L. nell'ambito del cantiere, sulle rampe dei rilevati o nelle zone destinate a verde; · la regolarizzazione del piano di posa delle opere d'arte, delle scarpate in trincea, il taglio di alberi e cespugli, l'estirpazione di ceppaie ed il loro carico, trasporto e scarico a rifiuto, come successivamente indicato, esclusa la lavorazione del legname recuperabile; · il carico, trasporto e scarico del materiale ritenuto recuperabile e riutilizzabile dalla D.L. nell'ambito del cantiere, con qualsiasi mezzo, compreso l'eventuale deposito provvisorio e successiva ripresa su aree da procurarsi a cura e spese dell'Impresa; · il carico, trasporto e scarico su aree individuate nel progetto, del materiale ritenuto recuperabile e riutilizzabile dalla D.L. ma in eccedenza al fabbisogno del cantiere, fino ad una distanza stradale di 10 km dalla zona dei lavori, con qualsiasi mezzo, compreso l'eventuale deposito provvisorio e successiva ripresa su aree da procurarsi a cura e spese dell'Impresa; · il carico, trasporto e scarico ad impianto di smaltimento e/o di recupero individuato nel progetto, del materiale ritenuto non recuperabile dalla D.L. , fino ad una distanza stradale di 10 km dalla zona dei lavori, con qualsiasi mezzo, compreso l'eventuale onere di deposito provvisorio e successiva ripresa su aree da procurarsi a cura e spese dell'Impresa. Sono esclusi gli oneri per il conferimento ad impianto di smaltimento e/o di recupero che saranno compensati a parte; · l'esaurimento a gravità dell'acqua con canali fugatori o cunette o altre opere simili; ed ogni altro onere. |  | Sicurezza |  | 0 | 0 | 0
S.30.10.300.005 | · |  | m³ | Sicurezza | 3.01 | 38.5382 | 46.9103 | 0
S.35 | MEZZI E SERVIZI PROTEZIONE INDIVIDUALI |  |  | Sicurezza |  | 0 | 0 | 0
S.35.10 | MEZZI E SERVIZI PROTEZIONE INDIVIDUALI ELEMENTARI |  |  | Sicurezza |  | 0 | 0 | 0
S.35.10.0005 | DISPOSITIVO ANTICADUTA | Nolo di dispositivo anticaduta costituito da imbracatura con doppio ancoraggio, dorsale e sternale, completo di bretelle, cosciali e cintura di posizionamento certificata EN 361 e EN 358. Nel prezzo si intendono compresi e compensati gli oneri per il nolo, i trasporti, la manutenzione periodica, il puntuale e scrupoloso rispetto delle normative vigenti in materia antinfortunistica nei cantieri edili ed in particolare il D.Lgs. 09.04.2008 N. 81 aggiornato con le successive modifiche e quanto altro necessario per dare l'opera finita a regola d'arte ed in efficienza per tutta la durata del lavoro. |  | Sicurezza |  | 0 | 0 | 0
S.35.10.0005.005 | per ogni mese o frazione | per ogni mese o frazione | cad. | Sicurezza | 14.59 | 75.0034 | 0 | 10.4798
S.35.10.0015 | SOVRAPPREZZO AL DISPOSITIVO ANTICADUTA PER PINZA DA TUBOLARE | Maggiorazione al nolo di dispositivo anticaduta per cordino di posizionamento di diametro 12 mm dotato di dissipatore di energia con tirante d'aria di 6 m, moschettone e pinza per ancoraggio ai ponteggi tubolari in genere. |  | Sicurezza |  | 0 | 0 | 0
S.35.10.0015.005 | per ogni mese o frazione | per ogni mese o frazione | cad. | Sicurezza | 15.81 | 69.2157 | 0 | 16.2366
S.35.10.0050 | DISPOSITIVO DI ANCORAGGIO PER SISTEMA ANTICADUTA | Dispositivi di ancoraggio destinati all’installazione permanente conformi alla norma UNI 11578:2015 tipo A o UNI EN 795:2012 tipo A. Ancoraggio per sistema anticaduta realizzato mediante inserimento, a perdere, di tasselli chimici ed agganci metallici. Compresa del supporto, posa ed ogni altro onere o magistero con l'esclusione delle attrezzature e/o fornitura dei materiali, perforazione impianti eventualmente necessari per raggiungere la quota di imposta della barriera. |  | Sicurezza
S.35.10.005001 | fornitura |  | cad. | Sicurezza | 29.91
S.35.10.0055 | DOPPIO CORDINO ANTICADUTA | Doppio cordino anticaduta conforme alla norma UNI EN 354, in poliammide Ø mm10,5, lunghezza massima m 2,con assorbitore di energia conforme alla norma UNI EN 355 e tre connettori inclusi (uno a vite,due a doppia leva). |  | Sicurezza
S.35.10.005502 | fornitura |  | cad. | Sicurezza | 4.14
S.35.10.0060 | DISPOSITIVO ANTICADUTA RETRATTILE | Dispositivo anticaduta di tipo retrattile conforme alla norma UNI EN 360, diametro cavo Ø mm 4, cavo in acciaio galvanizzato,carter in composito, peso: kg5,30 con due connettori inclusi(uno a vite, uno girevole a doppia leva). |  | Sicurezza
S.35.10.0060.005 | nolo per ogni mese o frazione · cavo lunghezza m 1,8 |  | cad. | Sicurezza | 13.22
S.35.10.0060.010 | nolo per ogni mese o frazione · cavo lunghezza m 5,0 |  | cad. | Sicurezza | 16.9
S.35.10.0060.015 | nolo per ogni mese o frazione · cavo lunghezza m 10,0 |  | cad. | Sicurezza | 17.06
S.35.10.0060.020 | nolo per ogni mese o frazione · cavo lunghezza m 15,0 |  | cad. | Sicurezza | 17.59
S.35.10.0060.025 | nolo per ogni mese o frazione · cavo lunghezza m 20,0 |  | cad. | Sicurezza | 25.38
S.35.10.0060.030 | nolo per ogni mese o frazione · cavo lunghezza m 25,0 |  | cad. | Sicurezza | 30.18
S.35.10.0060.035 | nolo per ogni mese o frazione · cavo lunghezza m 30,0 |  | cad. | Sicurezza | 34.6
S.35.10.0065 | PINZA DI ANCORAGGIO | Pinza d’ancoraggio, chiusura automatica autobloccante adatta all’uso sui profili tubolari di vario genere, diametro apertura mm 112. |  | Sicurezza
S.35.10.006501 | nolo |  | cad. | Sicurezza | 46.95
S.35.10.0070 | LINEA VITA TEMPORANEA ORIZZONTALE | Linea vita temporanea orizzontale conforme alla norma UNI 11578:2015 tipo B, costituita da un nastro in poliestere con carico di rottura superiore a daN 3000 e lunghezza pari a m 20, tesato tra due supporti terminali tramite un tenditore a cricchetto che può regolarne la lunghezza da un minimo di m 2 ad un massimo di m 20, in borsa di nailon fornita con due connettori. (omologata fino a tre operatori). |  | Sicurezza
S.35.10.007001 | nolo per ogni mese o frazione |  | cad. | Sicurezza | 7.41
S.35.10.0100 | DISPOSITIVO DI PROTEZIONE INDIVIDUALE PER LAVORI STRADALI | Fornitura di dispositivi di protezione individuale particolari e di maggiore efficineza in aggiunta a quelli forniti come dotazione standard, per l'esecuzione di lavori stradali o in prossimità dei viabilità. |  | Sicurezza
S.35.10.0100.005 | Singola fornitura di gilet alta visibiltà classe 2 conforme alla norma EN ISO 20471,tessuto in cotone·poliestere ad alta traspirazione,riflettente con bande rifrangenti, ignifugo |  | cad. | Sicurezza | 18.66
S.35.10.0100.010 | Singola fornitura di giubbino alta visibilità classe 2 conforme alla norma EN ISO 20471,con cappuccio,tessuto in cotone·poliestere ad alta traspirazione,riflettente, impermeabile ed ignifugo, con bande rifrangenti |  | cad. | Sicurezza | 121.1
S.35.10.0100.015 | Singola fornitura di pantalone alta visibilità classe 2 conforme alla norma EN ISO 20471,tessutoin cotone·poliestere ad alta traspirazione, riflettente, impermeabile ed ignifugo, con bande rifrangenti |  | cad. | Sicurezza | 97.74
S.35.10.0100.020 | Singola fornitura di salopette alta visibilità classe 2 conforme alla norma EN ISO 20471,con bretelle,in tessuto cotone·poliestere ad alta traspirazione, riflettente, impermeabile ed ignifugo, con bande rifrangenti |  | cad. | Sicurezza | 103.67
S.35.10.0100.025 | Singola fornitura di tuta alta visibilità classe 3 conforme alla norma EN ISO 20471,in tessuto tessuto in cotone·poliestere ad alta traspirazione, riflettente, impermeabile ed ignifugo, con bande rifrangenti. |  | cad. | Sicurezza | 155.63
S.40 | MEZZI E SERVIZI PROTEZIONE COLLETTIVI |  |  | Sicurezza |  | 0 | 0 | 0
S.40.10 | MEZZI E SERVIZI PROTEZIONE COLLETTIVI ELEMENTARI |  |  | Sicurezza |  | 0 | 0 | 0
S.40.10.0005 | SEGNALAZIONE AREE DI LAVORO CON NASTRO DI POLIETILENE | Formazione di delimitazione lineare di altezza 100 cm, idonea a segnalare aree di lavoro, costituita da montanti in tondini di acciaio di diametro minimo 20 mm opportunamente infissi nel terreno, posti ad interasse di circa 150 cm provvisti di tappo a fungo in polipropilene colore rosso aranciato quale dispositivo di protezione superiore e completi di doppio nastro segnaletico bicolore in polietilene di altezza 70 mm resistente alle basse temperature. Nel prezzo si intendono compresi e compensati gli oneri per il nolo dei materiali necessari, il carico, lo scarico ed ogni genere di trasporto, il taglio, lo sfrido, gli accessori di fissaggio, la manutenzione periodica, il ritiro a fine lavori del materiale di risulta, il puntuale e scrupoloso rispetto delle normative vigenti in materia antinfortunistica nei cantieri edili ed in particolare il D.Lgs. 09.04.2008 N. 81 aggiornato con le successive modifiche e quanto altro necessario per dare la delimitazione in efficienza per tutta la durata del cantiere. Sarà misurato lo sviluppo in metri della delimitazione. |  | Sicurezza |  | 0 | 0 | 0
S.40.10.0005.005 | per il primo mese o frazione | per il primo mese o frazione | m | Sicurezza | 1.95 | 81.4359 | 0 | 4.0513
S.40.10.0005.010 | per ogni mese successivo o frazione | per ogni mese successivo o frazione | m | Sicurezza | 0.35 | 64 | 0 | 22.5714
S.40.10.0010 | SEGNALAZIONE AREE DI LAVORO CON RETE TESSUTA BICOLORE | Formazione di delimitazione lineare di altezza 100 cm, idonea a segnalare aree di lavoro, costituita da montanti in tondini di acciaio di diametro minimo 20 mm opportunamente infissi nel terreno, posti ad interasse di circa 150 cm provvisti di tappo a fungo in polipropilene colore rosso aranciato quale dispositivo di protezione superiore e completi di rete schermante colorata e tessuta a maglia fitta. Nel prezzo si intendono compresi e compensati gli oneri per il nolo dei materiali necessari, il carico, lo scarico ed ogni genere di trasporto, il taglio, lo sfrido, gli accessori di fissaggio, la manutenzione periodica, il ritiro a fine lavori del materiale di risulta, il puntuale e scrupoloso rispetto delle normative vigenti in materia antinfortunistica nei cantieri edili ed in particolare il D.Lgs. 09.04.2008 N. 81 aggiornato con le successive modifiche e quanto altro necessario per dare la delimitazione in efficienza per tutta la durata del cantiere. Sarà misurato lo sviluppo in metri della delimitazione. |  | Sicurezza |  | 0 | 0 | 0
S.40.10.0010.005 | per il primo mese o frazione | per il primo mese o frazione | m | Sicurezza | 3.15 | 80.6667 | 0 | 4.7302
S.40.10.0010.010 | per ogni mese successivo o frazione | per ogni mese successivo o frazione | m | Sicurezza | 0.27 | 37.7778 | 0 | 49.2593
S.40.10.0015 | SEGNALAZIONE AREE DI LAVORO CON RETE IN POLIETILENE | Formazione di delimitazione lineare di altezza 120 cm, idonea a segnalare le zone di lavoro, costituita da montanti in tondini di acciaio di diametro minimo 20 mm opportunamente infissi nel terreno, posti ad interasse di circa 150 cm provvisti di tappo a fungo in polipropilene colore rosso aranciato quale dispositivo di protezione superiore e completi di rete schermante in polietilene estruso colorato con maglia ovoidale di circa 35x65 mm. Nel prezzo si intendono compresi e compensati gli oneri per il nolo dei materiali necessari, il carico, lo scarico ed ogni genere di trasporto, il taglio, lo sfrido, gli accessori di fissaggio, la manutenzione periodica, il ritiro a fine lavori del materiale di risulta, il puntuale e scrupoloso rispetto delle normative vigenti in materia antinfortunistica nei cantieri edili ed in particolare il D.Lgs. 09.04.2008 N. 81 aggiornato con le successive modifiche e quanto altro necessario per dare la delimitazione in efficienza per tutta la durata del cantiere. Sarà misurato lo sviluppo in metri della delimitazione. |  | Sicurezza |  | 0 | 0 | 0
S.40.10.0015.005 | per il primo mese o frazione | per il primo mese o frazione | m | Sicurezza | 3.17 | 80.1577 | 0 | 5.205
S.40.10.0015.010 | per ogni mese successivo o frazione | per ogni mese successivo o frazione | m | Sicurezza | 0.29 | 35.1724 | 0 | 51.3793
S.40.10.0050 | PROTEZIONE AREE DI LAVORO PUNTUALI | Formazione su piano orizzontale di protezione di aree di lavoro puntuali costituita da barriera perimetrale completa di copertura di altezza massima 3.00 m, idonea a delimitare aree di lavoro a carattere continuativo ed a proteggere contro gli agenti meccanici leggeri, costituita da idonea struttura portante perimetrale realizzata in tubo giunto di diametro 48 mm provvista di basette di appoggio opportunamente ancorate al terreno, pannelli di tamponamento perimetrali fissati ai montanti di rete elettrosaldata con tondini in acciaio di diametro 6 mm e maglia 20x20 cm, rete schermante in polietilene estruso colorato con maglie ovoidali di altezza 200 cm posata a correre ed in vista all'esterno dell'area di lavoro lungo tutto il perimetro, orditura portante della copertura in legno di abete tipo Trieste di sezione minima 12x12 cm posti ad interasse di circa 80 cm, tavolato superiore di copertura in tavole chiodate accostate di sezione minima 25x5 cm e manto di copertura in ondulato metallico comune. Nel prezzo si intendono compresi e compensati gli oneri per il nolo dei materiali necessari, il carico, lo scarico ed ogni genere di trasporto, il taglio, lo sfrido, gli accessori di fissaggio, la manutenzione periodica, il ritiro a fine lavori del materiale di risulta, il puntuale e scrupoloso rispetto delle normative vigenti in materia antinfortunistica nei cantieri edili ed in particolare il D.Lgs. 09.04.2008 N. 81 aggiornato con le successive modifiche e quanto altro necessario per dare la protezione in efficienza per tutta la durata del cantiere. Sono altresì compresi gli eventuali necessari calcoli statici degli apprestamenti secondo quanto previsto dalle NTC 2018 di cui al D.M. 17.01.2018. Sarà misurato lo sviluppo in metriquadrati in proiezione orizzontale dell'area protetta. |  | Sicurezza |  | 0 | 0 | 0
S.40.10.0050.005 | per il primo mese o frazione | per il primo mese o frazione | m² | Sicurezza | 64.67 | 83.1467 | 0 | 2.3272
S.40.10.0050.010 | per ogni mese successivo o frazione | per ogni mese successivo o frazione | m² | Sicurezza | 1.97 | 14.7208 | 0 | 70.6599
S.40.10.0060 | BARRIERA DI PROTEZIONE AREE LAVORO | Formazione di protezione di aree di lavoro puntuali costituita da barriera lineare di altezza massima dal piano di calpestio di 3.00 m, idonea a delimitare aree di lavoro a carattere continuativo ed a proteggere contro gli agenti meccanici leggeri, costituita dai seguenti elementi principali: · montanti in legno di abete di sezione minima 12x12 cm e/o tubolari metallici giuntati di diametro minimo 48 mm infissi nel terreno con profondità ed interasse idonei a dare stabilità all'intera recinzione e comunque non superiore a 200 cm; · pannelli di tamponamento opportunamente ancorati ai montanti costituiti da rete elettrosaldata con tondini in acciaio di diametro 6 mm e maglia 20x20 cm; · rete schermante in polietilene estruso colorato con maglie ovoidali di altezza 200 cm, posata a correre ed in vista all'esterno della barriera lungo tutta la lunghezza della protezione. Nel prezzo si intendono compresi e compensati gli oneri per il nolo dei materiali necessari, il carico, lo scarico ed ogni genere di trasporto, il taglio, lo sfrido, la manutenzione periodica, il ritiro a fine lavori del materiale di risulta, il puntuale e scrupoloso rispetto delle normative vigenti in materia antinfortunistica nei cantieri edili ed in particolare il D.Lgs. 09.04.2008 N. 81 aggiornato con le successive modifiche e quanto altro necessario per dare la delimitazione in efficienza per tutta la durata del cantiere. Sono altresì compresi gli eventuali necessari calcoli statici degli apprestamenti secondo quanto previsto dalle NTC 2018 di cui al D.M. 17.01.2018. Sarà misurato lo sviluppo in metri lineari di barriera di protezione posata. |  | Sicurezza |  | 0 | 0 | 0
S.40.10.0060.005 | per il primo mese o frazione | per il primo mese o frazione | m | Sicurezza | 27.77 | 61.6277 | 2.6864 | 21.1487
S.40.10.0060.010 | per ogni mese successivo o frazione | per ogni mese successivo o frazione | m | Sicurezza | 1.17 | 21.7094 | 0 | 63.8462
S.40.10.0065 | TRANSENNE MODULARI PESANTI PER PROTEZIONE AREE LAVORO | Formazione di protezione di aree di lavoro sia lineari che puntuali costituita da barriera lineare di altezza minima dal piano di caltestio di 1.00 m, adatta a delimitare le zone di lavoro ed a proteggere contro gli agenti meccanici leggeri, costituita da sistema modulare di transenne metalliche interamente zincate delle dimensioni di 110x200·250 cm, con struttura principale in tubolare di diametro 33 mm, barre verticali in tondino di diametro 8 mm, provviste di ganci ed attacchi per il collegamento in continuo degli elementi senza vincolo di orientamento, complete di pannelli bicolori rifrangenti e zavorrate a terra mediante sacchi di sabbia od altro idoneo sistema. Nel prezzo si intendono compresi e compensati gli oneri per il nolo, il carico, lo scarico ed ogni genere di trasporto, gli accessori di fissaggio, la manutenzione periodica, il ritiro a fine lavori, il puntuale e scrupoloso rispetto delle normative vigenti in materia antinfortunistica nei cantieri edili ed in particolare il D.Lgs. 09.04.2008 N. 81 aggiornato con le successive modifiche e quanto altro necessario per dare la delimitazione in efficienza per tutta la durata del cantiere. Sarà misurato lo sviluppo in metri della barriera. |  | Sicurezza |  | 0 | 0 | 0
S.40.10.0065.005 | per il primo mese o frazione | per il primo mese o frazione | m | Sicurezza | 3.12 | 75.4167 | 0 | 10.1282
S.40.10.0065.010 | per ogni mese successivo o frazione | per ogni mese successivo o frazione | m | Sicurezza | 0.4 | 6.25 | 0 | 79
S.40.10.0070 | SEGNALAZIONE AREE DI LAVORO CON CONI SEGNALETICI | Formazione di delimitazione lineare, idonea a segnalare aree di lavoro, costituita da coni segnaletici posati a terra ad interasse non superiore a 3.00 m. Nel prezzo si intendono compresi e compensati gli oneri per il nolo, il carico, lo scarico ed ogni genere di trasporto, la manutenzione periodica, il ritiro a fine lavori, il puntuale e scrupoloso rispetto delle normative vigenti in materia antinfortunistica nei cantieri edili ed in particolare il D.Lgs. 09.04.2008 N. 81 aggiornato con le successive modifiche e quanto altro necessario per dare la segnaletica in efficienza per tutta la durata del cantiere. Sarà misurato lo sviluppo in metri della segnalazione. |  | Sicurezza |  | 0 | 0 | 0
S.40.10.0070.005 | coni in PVC di altezza 30 cm · per ogni mese o frazione | coni in PVC di altezza 30 cm · per ogni mese o frazione | m | Sicurezza | 0.77 | 81.039 | 1.8182 | 2.8571
S.40.10.0070.010 | coni in PVC di altezza 50 cm · per ogni mese o frazione | coni in PVC di altezza 50 cm · per ogni mese o frazione | m | Sicurezza | 0.8 | 78 | 1.75 | 6.125
S.40.10.0070.015 | coni in gomma di altezza 50 cm · per ogni mese o frazione | coni in gomma di altezza 50 cm · per ogni mese o frazione | m | Sicurezza | 0.84 | 73.9286 | 1.6667 | 9.4048
S.40.10.0080 | BARRIERA NEW JERSEY POLIETILENE PER PROTEZIONE AREE LAVORO | Formazione di protezione di aree di lavoro sia lineari che puntuali costituita da barriera lineare di altezza minima dal piano di calpestio di 70 cm, adatta a delimitare le zone di lavoro ed a proteggere contro gli agenti meccanici leggeri, costituita da sistema modulare di elementi in polietilene delle dimensioni di 100x70x45 cm zavorrabili con acqua della capacità di circa 50·60 litri, provvisti di attacchi M/F per il collegamento in continuo degli elementi. Nel prezzo si intendono compresi e compensati gli oneri per il nolo, il carico, lo scarico ed ogni genere di trasporto, gli accessori di fissaggio, la manutenzione periodica, il ritiro a fine lavori, il puntuale e scrupoloso rispetto delle normative vigenti in materia antinfortunistica nei cantieri edili ed in particolare il D.Lgs. 09.04.2008 N. 81 aggiornato con le successive modifiche e quanto altro necessario per dare la delimitazione in efficienza per tutta la durata del cantiere. Sarà misurato lo sviluppo in metri della barriera. |  | Sicurezza |  | 0 | 0 | 0
S.40.10.0080.005 | per il primo mese o frazione | per il primo mese o frazione | m | Sicurezza | 3.14 | 67.4522 | 0 | 18.0255
S.40.10.0080.010 | per ogni mese successivo o frazione | per ogni mese successivo o frazione | m | Sicurezza | 0.69 | 3.6232 | 0 | 82.029
S.40.10.0085 | BARRIERA NEW JERSEY PREFABBRICATO MAXI PER PROTEZIONE AREE LAVORO | Formazione di protezione di aree di lavoro sia lineari che puntuali costituita da barriera lineare di grandi dimensioni di altezza minima dal piano di calpestio di 100 cm, adatta a delimitare le zone di lavoro ed a proteggere contro gli agenti meccanici leggeri, costituita da sistema modulare di elementi prefabbricati in conglomerato cementizio armato delle dimensioni di 200x60x100 cm, provvisti di attacchi per il collegamento in continuo degli elementi e di fori superiori per l'eventuale alloggiamento di recinzioni. Nel prezzo si intendono compresi e compensati gli oneri per il nolo, il carico, lo scarico ed ogni genere di trasporto, gli eventuali accessori di fissaggio, la manutenzione periodica, il ritiro a fine lavori, il puntuale e scrupoloso rispetto delle normative vigenti in materia antinfortunistica nei cantieri edili ed in particolare il D.Lgs. 09.04.2008 N. 81 aggiornato con le successive modifiche e quanto altro necessario per dare la delimitazione in efficienza per tutta la durata del cantiere. Sarà misurato lo sviluppo in metri della barriera. |  | Sicurezza |  | 0 | 0 | 0
S.40.10.0085.005 | per il primo mese o frazione | per il primo mese o frazione | m | Sicurezza | 16.85 | 71.5786 | 8.1246 | 5.7448
S.40.10.0085.010 | per ogni mese successivo o frazione | per ogni mese successivo o frazione | m | Sicurezza | 1.16 | 2.1552 | 0 | 83.4483
S.40.10.0086 | BARRIERA NEW JERSEY PREFABBRICATO MINI PER PROTEZIONE AREE LAVORO | Formazione di protezione di aree di lavoro sia lineari che puntuali costituita da barriera lineare di ridotte dimensioni di altezza minima dal piano di calpestio di 45 cm, adatta a delimitare le zone di lavoro ed a proteggere contro gli agenti meccanici leggeri, costituita da sistema modulare di elementi prefabbricati in conglomerato cementizio armato delle dimensioni di 200x60x45 cm, provvisti di attacchi per il collegamento in continuo degli elementi e di fori superiori per l'eventuale alloggiamento di recinzioni. Nel prezzo si intendono compresi e compensati gli oneri per il nolo, il carico, lo scarico ed ogni genere di trasporto, gli eventuali accessori di fissaggio, la manutenzione periodica, il ritiro a fine lavori, il puntuale e scrupoloso rispetto delle normative vigenti in materia antinfortunistica nei cantieri edili ed in particolare il D.Lgs. 09.04.2008 N. 81 aggiornato con le successive modifiche e quanto altro necessario per dare la delimitazione in efficienza per tutta la durata del cantiere. Sarà misurato lo sviluppo in metri della barriera. |  | Sicurezza |  | 0 | 0 | 0
S.40.10.0086.005 | per il primo mese o frazione | per il primo mese o frazione | m | Sicurezza | 14.82 | 70.668 | 9.2375 | 5.5938
S.40.10.0086.010 | per ogni mese successivo o frazione | per ogni mese successivo o frazione | m | Sicurezza | 1 | 2.5 | 0 | 82.9
S.40.10.0088 | PANNELLO GRIGLIATO DA 150 cm PER BARRIERA NEW JERSEY | Formazione di protezione di aree di lavoro sia lineari che puntuali, a completamento degli elementi prefabbricati costituenti la barriera new jersey , di pannelli superiori metallici grigliati, completamente zincati a caldo e delle dimensioni di 2350x1500 mm, costituiti da cornice perimetrale tubolare diametro 41.5 mm tamponata con rete elettrosaldata in tondini di acciaio di diametro 4 mm e maglia di circa 300x100 mm, completi di montanti, piastre e barre per un idoneo collegamento ai manufatti prefabbricati e provvisti di rete schermante in polietilene estruso colorato con maglie ovoidali di altezza 150 cm e posata a correre ed in vista all'esterno del cantiere lungo tutta la lunghezza della recinzione. Nel prezzo si intendono compresi e compensati gli oneri per il nolo, il carico, lo scarico ed ogni genere di trasporto, gli eventuali accessori di fissaggio, la manutenzione periodica, il ritiro a fine lavori, il puntuale e scrupoloso rispetto delle normative vigenti in materia antinfortunistica nei cantieri edili ed in particolare il D.Lgs. 09.04.2008 N. 81 aggiornato con le successive modifiche e quanto altro necessario per dare la delimitazione in efficienza per tutta la durata del cantiere. Sarà misurato lo sviluppo in metri della barriera. |  | Sicurezza |  | 0 | 0 | 0
S.40.10.0088.005 | per il primo mese o frazione | per il primo mese o frazione | m | Sicurezza | 4.58 | 77.0524 | 0 | 8.4934
S.40.10.0088.010 | per ogni mese successivo o frazione | per ogni mese successivo o frazione | m | Sicurezza | 0.69 | 30.5797 | 0 | 54.9275
S.40.10.0089 | PANNELLO CIECO DA 100 cm PER BARRIERA NEW JERSEY | Formazione di protezione di aree di lavoro sia lineari che puntuali, a completamento degli elementi prefabbricati costituenti la barriera new jersey , di pannelli superiori metallici del tipo chiuso e delle dimensioni di 2000x1000 mm, preverniciati nei colori RAL, completi di montanti, piastre e barre per un idoneo collegamento ai manufatti prefabbricati. Nel prezzo si intendono compresi e compensati gli oneri per il nolo, il carico, lo scarico ed ogni genere di trasporto, gli eventuali accessori di fissaggio, la manutenzione periodica, il ritiro a fine lavori, il puntuale e scrupoloso rispetto delle normative vigenti in materia antinfortunistica nei cantieri edili ed in particolare il D.Lgs. 09.04.2008 N. 81 aggiornato con le successive modifiche e quanto altro necessario per dare la delimitazione in efficienza per tutta la durata del cantiere. Sarà misurato lo sviluppo in metri della barriera. |  | Sicurezza |  | 0 | 0 | 0
S.40.10.0089.005 | per il primo mese o frazione | per il primo mese o frazione | m | Sicurezza | 3.95 | 80.4304 | 0 | 5.1139
S.40.10.0089.010 | per ogni mese successivo o frazione | per ogni mese successivo o frazione | m | Sicurezza | 0.42 | 42.8571 | 0 | 42.1429
S.40.10.0090 | SEGNALAZIONE AREE DI LAVORO CON LUCI FISSE O LAMPEGGIANTI | Formazione di delimitazione lineare, idonea a segnalare aree di lavoro, costituita da luci fisse o lampeggianti provviste di crepuscolare per l'accensione automatica, posate ad altezza opportuna ed a distanza non superiore a 5.00 m. Nel prezzo si intendono compresi e compensati gli oneri per il nolo, il carico, lo scarico ed ogni genere di trasporto, il posizionamento, la manutenzione periodica, il ritiro a fine lavori, il puntuale e scrupoloso rispetto delle normative vigenti in materia antinfortunistica nei cantieri edili ed in particolare il D.Lgs. 09.04.2008 N. 81 aggiornato con le successive modifiche e quanto altro necessario per dare la segnaletica in efficienza per tutta la durata del cantiere. Sarà misurato lo sviluppo in metri della segnalazione. |  | Sicurezza |  | 0 | 0 | 0
S.40.10.0090.005 | per ogni mese o frazione | per ogni mese o frazione | m | Sicurezza | 0.62 | 35.4839 | 0 | 50.4839
S.40.10.0100 | CARTELLI SEGNALETICI DA CANTIERE A TERRA | Nolo di cartelli segnaletici da cantiere in lamiera di acciaio dello spessore di 10/10 di mm completi di pellicola adesiva rifrangente grandangolare con eventuale indicazione delle prescrizioni, visibilità minima a 20 m e posati a terra. Nel prezzo si intendono compresi e compensati gli oneri per il nolo, il carico, lo scarico ed ogni genere di trasporto, il posizionamento a terra, la manutenzione giornaliera, il ritiro a fine lavori, il puntuale e scrupoloso rispetto delle normative vigenti in materia antinfortunistica nei cantieri edili ed in particolare il D.Lgs. 09.04.2008 N. 81 aggiornato con le successive modifiche e quanto altro necessario per dare la segnaletica in efficienza per tutta la durata del cantiere. |  | Sicurezza |  | 0 | 0 | 0
S.40.10.0100.005 | per ogni mese o frazione | per ogni mese o frazione | cad. | Sicurezza | 25.67 | 83.8333 | 0 | 1.6206
S.40.10.0105 | SOVRAPPREZZO CARTELLI SEGNALETICI DA CANTIERE PER POSA SU BASAMENTO | Maggiorazione al nolo di cartelli segnaletici da cantiere di qualsiasi tipo per posa in verticale su basamenti mobili con adeguati sistemi di fissaggio. Nel sovrapprezzo si intendono compresi e compensati gli oneri per ogni genere di ferramenta di fissaggio e zavorra. |  | Sicurezza |  | 0 | 0 | 0
S.40.10.0105.005 |  |  | cad. | Sicurezza | 44.29 | 48.5888 | 0 | 36.8864
S.40.10.0110 | CARTELLI SEGNALETICI DI SICUREZZA IN ALLUMINIO A PARETE | Nolo, per tutta la durata del cantiere, di cartelli segnaletici di sicurezza, di avvertimento, prescrizione, divieto, antincendio e salvataggio, in lamiera di alluminio dello spessore di 5/10 di mm completi di pellicola adesiva rifrangente grandangolare inseriti su supporto di forma quadrata e/o rettangolare, a sfondo bianco, con eventuale indicazione delle prescrizioni e visibilità minima a 10 m. Nel prezzo si intendono compresi e compensati gli oneri per il nolo, il carico, lo scarico ed ogni genere di trasporto, il posizionamento a parete, la manutenzione periodica, il ritiro a fine lavori, il puntuale e scrupoloso rispetto delle normative vigenti in materia antinfortunistica nei cantieri edili ed in particolare il D.Lgs. 09.04.2008 N. 81 aggiornato con le successive modifiche e quanto altro necessario per dare la segnaletica in efficienza per tutta la durata del cantiere. |  | Sicurezza |  | 0 | 0 | 0
S.40.10.0110.005 | segnaletica di pericolo con pittogramma nero su fondo giallo · lato 35 cm |  | cad. | Sicurezza | 9.92 | 38.5181 | 0 | 46.9859
S.40.10.0110.010 | segnaletica di divieto con pittogramma nero su fondo bianco e bordo rosso · lato 35 cm |  | cad. | Sicurezza | 9.89 | 38.635 | 0 | 46.8655
S.40.10.0110.015 | segnaletica di obbligo con pittogramma bianco su fondo azzurro · lato 35 cm |  | cad. | Sicurezza | 13.33 | 57.3368 | 0 | 28.117
S.40.10.0110.020 | segnaletica di salvataggio con pittogramma bianco su fondo verde · lato 35 cm |  | cad. | Sicurezza | 8.86 | 43.1264 | 0 | 42.3025
S.40.10.0110.025 | segnaletica antincendio con pittogramma bianco su fondo rosso · lato 35 cm |  | cad. | Sicurezza | 8.86 | 43.1264 | 0 | 42.3025
S.40.10.0120 | CARTELLI SEGNALETICI DI SICUREZZA IN PLASTICA KPL A PARETE | Nolo, per tutta la durata del cantiere, di cartelli segnaletici di sicurezza, di avvertimento, prescrizione, divieto, antincendio e salvataggio, in materiale plastico KPL di forma quadrata e/o rettangolare, a sfondo bianco, con eventuale indicazione delle prescrizioni e visibilità minima a 10 m. Nel prezzo si intendono compresi e compensati gli oneri per il nolo, il carico, lo scarico ed ogni genere di trasporto, il posizionamento a parete, la manutenzione periodica, il ritiro a fine lavori, il puntuale e scrupoloso rispetto delle normative vigenti in materia antinfortunistica nei cantieri edili ed in particolare il D.Lgs. 09.04.2008 N. 81 aggiornato con le successive modifiche e quanto altro necessario per dare la segnaletica in efficienza per tutta la durata del cantiere. |  | Sicurezza |  | 0 | 0 | 0
S.40.10.0120.005 | segnaletica di pericolo con descrizione dimensioni 40x60 cm |  | cad. | Sicurezza | 6.16 | 62.0292 | 0 | 23.3929
S.40.10.0120.010 | segnaletica di divieto con descrizione dimensioni 40x60 cm |  | cad. | Sicurezza | 5.74 | 66.5679 | 0 | 18.9199
S.40.10.0120.015 | segnaletica di obbligo con descrizione dimensioni 40x60 cm |  | cad. | Sicurezza | 10.21 | 74.858 | 0 | 10.6366
S.40.10.0120.020 | segnaletica di salvataggio con descrizione dimensioni 40x60 cm |  | cad. | Sicurezza | 5.74 | 66.5679 | 0 | 18.9199
S.40.10.0120.025 | segnaletica antincendio con descrizione dimensioni 40x60 cm |  | cad. | Sicurezza | 5.74 | 66.5679 | 0 | 18.9199
S.40.20 | PRESIDI SANITARI |  |  | Sicurezza |  | 0 | 0 | 0
S.40.20.0010 | PACCHETTO DI MEDICAZIONE | Fornitura di valigetta in polipropilene antiurto con attacco a parete o per automezzo e contenente pacchetto di medicazione con la dotazione minima indicata nell'allegato 2 del D.M. 15 luglio 2003, n. 388 recante disposizioni sul pronto soccorso aziendale. |  | Sicurezza |  | 0 | 0 | 0
S.40.20.0010.005 | valigetta completa con pacchetto di medicazione | valigetta completa con pacchetto di medicazione | cad. | Sicurezza | 14.9 | 36.9396 | 0 | 48.5034
S.40.20.0010.010 | reintegro pacchetto di medicazione | reintegro pacchetto di medicazione | cad. | Sicurezza | 9.86 | 27.7485 | 0 | 57.7079
S.40.20.0020 | CASSETTA DI PRONTO SOCCORSO | Fornitura di valigetta in polipropilene antiurto con attacco a parete o per automezzo e contenente pacchetto di medicazione con la dotazione minima indicata nell'allegato 1 del D.M. 15 luglio 2003, n. 388 recante disposizioni sul pronto soccorso aziendale. |  | Sicurezza |  | 0 | 0 | 0
S.40.20.0020.005 | cassetta completa per pronto soccorso | cassetta completa per pronto soccorso | cad. | Sicurezza | 28.2 | 19.5177 | 0 | 65.9433
S.40.20.0020.010 | reintegro cassetta di pronto soccorso | reintegro cassetta di pronto soccorso | cad. | Sicurezza | 25.1 | 10.9004 | 0 | 74.5817
S.40.30 | MEZZI ANTINCENDIO |  |  | Sicurezza |  | 0 | 0 | 0
S.40.30.0010 | ESTINTORE PORTATILE A POLVERE | Nolo di estintore portalile a polvere chimica omologato D.M. 7 gennaio 2005 e UNI EN 3·7, montato a parete con idonea staffa e corredato di cartello di segnalazione. Nel prezzo si intendono compresi e compensati gli oneri per il nolo, il carico, lo scarico ed ogni genere di trasporto, gli accessori di fissaggio, la manutenzione periodica, il ritiro a fine lavori, il puntuale e scrupoloso rispetto delle normative vigenti in materia antinfortunistica nei cantieri edili ed in particolare il D.Lgs. 09.04.2008 N. 81 aggiornato con le successive modifiche e quanto altro necessario per dare in mezzo antincendio in efficienza per tutta la durata del cantiere. |  | Sicurezza |  | 0 | 0 | 0
S.40.30.0010.005 | estintore a polvere 34A233BC da 6 kg | estintore a polvere 34A233BC da 6 kg | cad. | Sicurezza | 15.81 | 69.4244 | 0 | 16.0658
S.40.30.0010.010 | estintore a polvere 43A233BC da 9 kg | estintore a polvere 43A233BC da 9 kg | cad. | Sicurezza | 18.56 | 59.1379 | 0 | 26.3147
S.40.30.0010.015 | estintore a polvere 55A233BC da 12 kg | estintore a polvere 55A233BC da 12 kg | cad. | Sicurezza | 22.05 | 49.7778 | 0 | 35.7007
S.40.30.0020 | ESTINTORE CARELLATO A POLVERE | Nolo di estintore carellato a polvere chimica omologato D.M. 7 gennaio 2005 e UNI EN 3·7, montato a parete con idonea staffa e corredato di cartello di segnalazione. Nel prezzo si intendono compresi e compensati gli oneri per il nolo, il carico, lo scarico ed ogni genere di trasporto, gli accessori di fissaggio, la manutenzione periodica, il ritiro a fine lavori, il puntuale e scrupoloso rispetto delle normative vigenti in materia antinfortunistica nei cantieri edili ed in particolare il D.Lgs. 09.04.2008 N. 81 aggiornato con le successive modifiche e quanto altro necessario per dare in mezzo antincendio in efficienza per tutta la durata del cantiere. |  | Sicurezza |  | 0 | 0 | 0
S.40.30.0020.005 | estintore a polvere carellato AB1C da 30 kg | estintore a polvere carellato AB1C da 30 kg | cad. | Sicurezza | 78.89 | 20.8898 | 0 | 64.5773
S.40.30.0020.010 | estintore a polvere carellato AB1C da 50 kg | estintore a polvere carellato AB1C da 50 kg | cad. | Sicurezza | 87.68 | 18.7956 | 0 | 66.6731
S.50 | IMPIANTI ELETTRICI AREA CANTIERE |  |  | Sicurezza |  | 0 | 0 | 0
S.50.10 | IMPIANTI ELETTRICI ELEMENTARI AREA CANTIERE |  |  | Sicurezza
S.50.10.0005 | IMPIANTO DI DISPERSIONE ARTIFICIALE VERSO TERRA | Fornitura e posa in opera di impianto di dispersione intenzionale a terra, realizzato in conformità alla Guida CEI 64·17 e s.v., secondo criteri definiti in fase di progetto dell'impianto elettrico di cantiere, la configurazione del dispersore di terra dovrà essere stabilita in funzione delle esigenze del cantiere e, ove possibile, dell'impianto elettrico necessario alla costruzione ed utilizzazione finale dell'opera compresa la dichiarazione di conformità. PRESCRIZIONI TECNICHE I primi elementi del dispersore, se non già esistenti, sono di tipo intenzionale, ubicati nelle vicinanze del quadro generale di cantiere e delle prime strutture posizionate (locali di servizio o impianti di betonaggio). Nella fase di costruzione dell'opera si provvede all'estensione del dispersore, utilizzando dispersori di fatto (armature del cemento armato) che, in funzione del progetto di dispersore definitivo, si vanno via via allestendo. Il collegamento delle citate armature non solo rende funzionale l'impianto di terra definitivo, ma ha particolare valenza durante la vita del cantiere perché contribuisce ad un forte miglioramento delle equipotenzialità dell'ambiente e quindi risulta un elemento di riduzione di rischi da folgorazione. Il valore della resistenza di terra del dispersore unico deve risultare coordinato con le protezioni, in funzione del sistema esercito. Per i già citati motivi di miglioramento dell'equipotenzialità, è consigliabile che i conduttori che collegano i vari elementi del dispersore siano realizzati in corda nuda, onde costituire essi stessi elementi del dispersore. I conduttori orizzontali devono essere posati entro uno scavo: risulta economicamente conveniente posarli nello scavo eseguito per la costruzione dei plinti. La profondità di posa deve essere almeno di 0,5 m dalla superficie calpestabile e gli elementi devono essere ricoperti con terra, argilla, humus, limo, bentonite e non con ghiaia di risulta del cantiere. Trascurando gli elementi intenzionali del dispersore (picchetti ecc.) si riportano alcuni esempi di realizzazione di collegamenti a ferri di armatura ottenuti con legature, morsetti, e saldature realizzati secondo la regola dell'arte. È opportuno ricordare che quando si realizza un collegamento ad un ferro di armatura, questo di preferenza deve avere un consistente sviluppo longitudinale poiché ciò aumenta la superficie di contatto tra ferro e calcestruzzo. Inoltre è bene che il ferro collegato sia inserito in profondità, ovvero al disotto del piano di campagna, onde risultare in aree di maggior presenza di umidità. Si ricorda che tutti i manufatti metallici di cantiere (recinzioni, ponteggi, tettoie, ecc.) che non siano definite né masse né masse estranee non devono essere collegati all'impianto di terra. Si ricorda che sono da considerare masse estranee, ad esempio, le tubazioni metalliche di acqua e gas che dall'esterno entrano nell'area del cantiere, in quanto suscettibili di intodurre un potenziale (esempio il potenziale zero) nell'area del cantiere. Non sono da considerare masse estranee i manufatti metallici (recinzioni, ponteggi, tettoie ecc.) che risultano isolate da terra o che presentino un valore di resistenza verso terra maggiore di 200W. Anche per strutture metalliche (masse estranee) che presentano un valore di resistenza verso terra inferiore a 200W non è necessario il collegamento a terra se la struttura è situata nell'area equipotenziale del cantiere. PRESCRIZIONI GESTIONALI L'impianto di terra in tutte le sue caratteristiche (dispersore, conduttori, coordinamento protezioni ecc.) deve essere documentato. L'impianto di dispersione artificiale verso terra nel suo insieme si intende comunque composto dalle seguenti parti: DISPERSORE ORRIZZONTALE, realizzato con corda di rame nuda formata da fili di Ø 1.8 mm oppure bandella in rame, in alternativa al rame potranno essere impiegati tondino o bandella in acciaio zincato con rivestimento minimo di zinco di 350 gr/m² o spessore 50 µm, per la formazione di anello dispersore, completo di morsettiere per i collegamenti, posto in opera entro scavo predisposto; DISPERSORE VERTICALE, realizzato in profilato a croce (50x50x5) mm, lunghezza minima 1.5 ml, in acciaio zincato o ramato, completo di morsetto di collegamento all'anello dispersore, ove necessario, potra essere impiegato, in sostituzione del dispersore a croce, dispersore di profondità componibile in acciaio, completo di giunti, testate, collare e collegamento all'anello dispersore, oppure dispersore a piastra componibile in acciaio, spessore 5 mm, completo di giunti, collare e collegamento all'anello dispersore; CONDUTTORE DI TERRA, realizzato con corda di rame nuda formata da fili di Ø 1.8 mm; NODO PRINCIPALE DI TERRA, realizzato con una piastra in ottone o rame, morsetti, coperchio piombabile e supporti. PUNTO COLLEGAMENTO EQUIPOTENZIALE, al conduttore di terra di masse metalliche composto da: conduttore di sezione minima di 25 mm² non protetto; tubazioni rigide o flessibili; morsettiere a serraggio indiretto od a più vie, o collari di collegamento; Nel prezzo dei vari elementi si intendono compresi e compensati tutti i relativi oneri ed accessori necessari per una posa corretta ed ogni altro onere per dare il lavoro finito a regola d'arte. |  | Sicurezza
S.50.10.0005.010 | dispersore artificiale intenzionale, 1 puntazza, 1 pozzetto, 5,00 m di tondino Ø 8 mm |  | cad. | Sicurezza | 79.28
S.50.10.0005.020 | dispersore artificiale intenzionale, 2 puntazze, 1 pozzetto, 10,00 m di tondino Ø 8 mm |  | cad. | Sicurezza | 109.32
S.50.10.0005.030 | dispersore artificiale intenzionale, 3 puntazze, 1 pozzetto, 15,00 m di tondino Ø 8 mm |  | cad. | Sicurezza | 164.88
S.50.10.0005.040 | dispersore artificiale intenzionale, 4 puntazze, 1 pozzetto, 20,00 m di tondino Ø 8 mm |  | cad. | Sicurezza | 208.28
S.50.10.0005.050 | dispersore artificiale intenzionale, 5 puntazze, 1 pozzetto, 25,00 m di tondino Ø 8 mm |  | cad. | Sicurezza | 244.34
S.50.10.0005.060 | dispersore artificiale intenzionale, 6 puntazze, 1 pozzetto, 30,00 m di tondino Ø 8 mm |  | cad. | Sicurezza | 281.66
S.50.10.0005.070 | collegamento a terra di massa o massa estranea fino a 10,00 m |  | cad. | Sicurezza | 94.24
S.50.10.0005.080 | collegamento a terra di massa o massa estranea fino a 20,00 m |  | cad. | Sicurezza | 113.82
S.50.10.0005.090 | collegamento a terra di massa o massa estranea fino a 20,00 m |  | cad. | Sicurezza | 138.03
S.50.10.0015 | IMPIANTO DI ILLUMINAZIONE GENERALE | Fornitura e posa in opera di impianto di illuminazione genarale dell'area di cantiere realizzato in conformità alla Guida CEI 64·17 e s.v. La realizzazione dell'impianto di illuminazione deve essere eseguita tenendo ben presente le specifiche richieste dal piano di sicurezza. Si distinguono comunque tre tipi di illuminazione: impianti fissi, impianti trasportabili e lampade portatili. PRESCRIZIONI TECNICHE. · Impianti fissi di illuminazione: Devono avere le stesse caratteristiche degli impianti elettrici di cantiere, in particolare si deve porre attenzione al grado di protezione, che in ambiente normale si consiglia IP 44, e al posizionamento degli apparecchi di illuminazione che non deve risultare d'intralcio e deve essere possibilmente protetto contro gli urti accidentali, inoltre si deve verificare con attenzione che gli apparecchi di illuminazione, in particolare i proiettori, non siano causa di abbagliamento. · Impianti di illuminazione trasportabili: Generalmente si utilizzano a questo scopo proiettori dotati di lampade alogene, installati su appositi sostegni, questi apparecchi di illuminazione funzionano quindi in posizione fissa e devono essere trasportati solo dopo aver disattivato l'alimentazione. Essendo comunque a portata di mano durante il loro funzionamento, le lampade devono essere protette da appositi vetri. A causa delle lavorazioni in corso essi possono risultare esposti a spruzzi, per cui si consiglia un grado di protezione minimo IP44. È inoltre consigliato che siano utilizzati apparecchi di illuminazione con isolamento di Classe II. I cavi di alimentazione (essendo l'apparecchio mobile) devono essere adatti alla posa mobile, quindi di tipo H07RN·F o equivalenti. · Lampade portatili: Queste lampade se utilizzate in luoghi conduttori ristretti devono essere alimentate mediante circuiti a bassissima tensione di sicurezza SELV. L'impianto fisso nel suo insieme, si intende composto dalle seguenti parti: APPARECCHIO DI ILLUMINAZIONE, grado di protezione IP55, a proiettore orientabile con possibilità di varianti per l'utilizzo di diversi tipi di lampada mantenendo le stesse dimensioni e forma, per montaggio a parete, a palo, singolo od accoppiato, completo di: corpo in alluminio pressofuso verniciato con polveri poliuretaniche, fascio largo, stretto o asimmetrico, guarnizione in gomma ai siliconi, aggancio in acciaio inossidabile, riflettore in alluminio stampato brillantato ed anodizzato, basetta di fissaggio con sportello, morsetto tripolare e bloccacavo, cristallo frontale temperato trasparente; portalampada in porcellana, alimentatore, accenditore, condensatore di rifasamento, completo di lampade e staffe di fissaggio; PLINTI PREFABBRICATI, per gli eventuali pali di sostegno degli apparecchi di illuminazione per linea in cavidotto interrato, eseguiti in conglomerato cementizio vibrato e provvisti di cameretta di ispezione posati su massetto di sottofondo, dello spessore minimo di 15 cm, e rinfianchi in conglomerato cementizio dosati a 150 kg di cemento tipo R 3.25 per m³ di inerte, nel prezzo si intendono compresi e compensati gli oneri per il corretto allineamento; PALO RASTREMATO DIRITTO, diametro base 115 mm, diametro testa 60 mm, in acciaio zincato a caldo, con bullone di terra da 12 mm, foro per passaggio cavi ed asola con portello, fissaggio palo nel plinto, morsettiera, nonchè collegamento a terra del palo con corda nuda di rame da 35 mm², erezione palo, atto a ricevere l'apparecchio illuminante; CAVIDOTTO IN PE/AD DOPPIA PARETE, con superficie esterna corrugata e superficie interna liscia, giuntati mediante manicotti e posati interrati completi di tirafilo e riga di riferimento; PROLUNGHE NORMALI PREFABBRICATE, per l'ispezione della rete di distribuzione principale, eseguite in conglomerato cementizio vibrato, posate sovrapposte e sigillate con malta cementizia. Nel prezzo si intendono compresi e compensati gli oneri per il corretto allineamento secondo le livellette di progetto, la fornitura e posa del sottofondo e dei rinfianchi; DISTRIBUZIONE PRINCIPALE, realizzata con cavo multipolare flessibile in rame, nazionale, tipo FG7OR; 0.6÷1 kV, conforme alle prescrizioni CEI 20·13 '99 e varianti, isolato in gomma etilenpropilenica EPR, con guaina esterna in PVC, non propagante l'incendio (CEI 20·22 '99 e varianti) ed a ridotta emissione di acido cloridrico, temp. caratteristica 90 °C, per posa fissa in idonea tubazione o cavidotto, nel prezzo si intende compreso e compensato l'onere di: siglatura funzioni, ed i capicorda; DERIVAZIONI PER ALIMENTAZIONE APPARECCHI, realizzate con cavo multipolare flessibile in rame, tipo H07RN·F, conforme alle prescrizioni CEI 20·19 '00 e varianti; 450÷750 V, isolato in gomma con guaina esterna in policloroprene, non propagante la fiamma (CEI 20·35 '99 e varianti), temp. caratteristica 60 °C, per posa mobile in ambienti con condizioni di impiego gravose. Nel prezzo dei vari elementi si intendono compresi e compensati tutti i relativi oneri ed accessori necessari per una posa corretta ed ogni altro onere per dare il lavoro finito a regola d'arte. |  | Sicurezza
S.50.10.0015.010 | impianto con 1 faro 250·400 W JM, su palo h=9,00 m, 40,00 m di cavidotto Ø 90 mm |  | cad. | Sicurezza | 1574
S.50.10.0015.020 | impianto con 2 fari 250·400 W JM, su palo h=9,00 m, 60,00 m di cavidotto Ø 90 mm |  | cad. | Sicurezza | 2756.56
S.50.10.0015.030 | impianto con 3 fari 250·400 W JM, su palo h=9,00 m, 80,00 m di cavidotto Ø 90 mm |  | cad. | Sicurezza | 3944.93
S.50.10.0015.040 | impianto con 4 fari 250·400 W JM, su palo h=9,00 m, 100,00 m di cavidotto Ø 90 mm |  | cad. | Sicurezza | 5346.15
S.50.10.0025 | IMPIANTO DI ILLUMINAZIONE DI SICUREZZA | Fornitura e posa in opera di impianto di illuminazione di sicurezza dell'area di cantiere realizzato in conformità alla Guida CEI 64·17 e s.v. La realizzazione dell'impianto di illuminazione deve essere eseguita tenendo ben presente le specifiche richieste dal piano di sicurezza. L'impianto nel suo insieme, si intende composto dalle seguenti parti: APPARECCHIO AUTONOMO DI EMERGENZA, per illuminazione non permanente, IP65, per installazione fissa a parete, a soffitto o da incasso, adatto per esterno, alimentazione 220 V, 50 Hz, autonomia minima di un'ora, batteria ermetica ricaricabile al nichel·cadmio per alta temperatura, completo di lampada fluorescente con flusso nominale sotto specificato, spie di segnalazione di funzionamento e malfunzionamento, corpo in resina autoestinguente UL94·V2, schermo in materiale acrilico antiurto, doppio isolamento, lampada 24 W; SOCCORRITORE, con uscita 220÷380 Vca, 50 Hz, ad onda sinusoidale stabilizzata, per alimentare utenze privilegiate normalmente connesse alla tensione di rete anche durante le interruzioni della stessa o diminuzioni di tensione inferiore al 20%; completo di batterie senza manutenzione, carica automatica, voltometro, indicazioni di carica e scarica anche a distanza e relative protezioni, potenza idonea al numero di lampade installate; PROIETTORE CON LAMPADA ALOGENA, da 500W orientabile, per montaggio a parete, a palo, singolo od accoppiato, composto da corpo in alluminio pressofuso verniciato con polveri poliuretaniche, guarnizione in gomma ai siliconi, aggancio in acciaio inossidabile, riflettore in alluminio purissimo stampato brillantato ed anodizzato a buccia d'arancia, basetta di fissaggio con sportello, morsetto tripolare e bloccacavo, cristallo frontale temperato trasparente, portalampada attacco R7S in porcellana, lampada, cavetto di alimentazione e staffe di fissaggio apposite; DISTRIBUZIONE PRINCIPALE, realizzata con cavo multipolare flessibile in rame, nazionale, tipo FG7OR; 0.6÷1 kV, conforme alle prescrizioni CEI 20·13 '99 e varianti, isolato in gomma etilenpropilenica EPR, con guaina esterna in PVC, non propagante l'incendio (CEI 20·22 '99 e varianti) ed a ridotta emissione di acido cloridrico, temp. caratteristica 90 °C, per posa fissa in idonea tubazione o cavidotto, nel prezzo si intende compreso e compensato l'onere di: siglatura funzioni, ed i capicorda; DERIVAZIONI PER ALIMENTAZIONE APPARECCHI, realizzate con cavo multipolare flessibile in rame, tipo H07RN·F, conforme alle prescrizioni CEI 20·19 '00 e varianti; 450÷750 V, isolato in gomma con guaina esterna in policloroprene, non propagante la fiamma (CEI 20·35 '99 e varianti), temp. caratteristica 60 °C, per posa mobile in ambienti con condizioni di impiego gravose. Nel prezzo dei vari elementi si intendono compresi e compensati tutti i relativi oneri ed accessori necessari per una posa corretta ed ogni altro onere per dare il lavoro finito a regola d'arte. |  | Sicurezza
S.50.10.0025.010 | lampada di sicurezza autonoma, 24 W, autodiagnosi, IP65, installata su palo illuminazione |  | cad. | Sicurezza | 298.1
S.50.10.0025.020 | lampada di sicurezza autonoma, 24 W, autodiagnosi, IP65, installata su recinzione cantiere |  | cad. | Sicurezza | 429.12
S.50.10.0025.030 | faro alogeno 500 W, alimentato da soccorritore, installato su palo illuminazione |  | cad. | Sicurezza | 342.23
S.50.10.0025.040 | faro alogeno 500 W, alimentato da soccorritore, installato su recinzione cantiere |  | cad. | Sicurezza | 453.68
S.50.10.0025.050 | soccorritore 2 kVA, installato in apposito quadro stagno IP65 |  | cad. | Sicurezza | 6197.16
S.50.10.0025.060 | soccorritore 6 kVA, installato in apposito quadro stagno IP65 |  | cad. | Sicurezza | 10960.93
S.50.10.0030 | IMPIANTO DI PROTEZIONE DALLE SCARICHE ATMOSFERICHE | Fornitura e posa in opera di impianto di protezione dalle scariche atmosferiche, per le strutture di cantiere, come indicate dalla Guida CEI 64·17 e s.v., tenendo presente che la necessità o meno di proteggere dai fulmini le strutture di cantiere deve essere sempre predeterminata tramite una corretta valutazione del rischio tramite apposite procedure, la configurazione dell'L.P.S, dovrà essere stabilita in funzione delle esigenze del cantiere. PRESCRIZIONI TECNICHE Tutti i tipi di strutture esistenti in un cantiere (aree esterne ed interne) possono essere, in genere, classificate come strutture ordinarie (CEI 81·1/artt.1.2.2.1 e F.2.1), anche se non sempre tipiche (CEI 81·1/art. G.2), senza impianti interni sensibili (CEI 81·1/art. 1.2.17.2). Le singole strutture metalliche delle aree operative interne al cantiere vero e proprio (strutture metalliche all'aperto: gru, ponteggi, tettoie, ecc.), invece, possono sempre essere valutate con procedura semplificata, in applicazione della Norma CEI 81·1/art. G.3.5, in quanto, a differenza delle altre, per tali strutture viene considerato il solo rischio da tensioni di passo. Tali strutture metalliche all'aperto possono essere considerate sicuramente autoprotette, senza ulteriori valutazioni, se il terreno circostante ha una pavimentazione isolante o se può essere esclusa la presenza di persone in numero elevato o per un elevato periodo di tempo intorno alla struttura stessa. Analizzando i risultati di numerose valutazioni già eseguite con la procedura semplificata, utilizzando la formula indicata nella Norma CEI 81·1/art. G.3.1, per le strutture tipiche di cantiere, quali: · baracche di servizio (sia metalliche che di altri materiali); · tettoie (sia con rischio d'incendio nullo che diverso da zero); · gru a torre; · ponteggi metallici; è possibile affermare, in linea di massima, che entrambe le procedure, generalmente, portano a considerare tali strutture sempre autoprotette dalle fulminazioni dirette ed indirette, salvo casi del tutto eccezionali. Specifica trattazione riguarda le gru a torre ed i ponteggi, per tali strutture infatti, nella guida CEI 64·8 applicando le disposizioni della procedura semplificata (CEI 81·1), è stato elaborato un grafico in situazione tipica, di rapida consultazione e di immediato riscontro. Inoltre la guida specifica che per tali strutture metalliche all'aperto, se si verifica una delle due seguenti condizioni: · non è prevista la presenza di persone in numero elevato o per un elevato periodo tempo entro 5 m dalla struttura; · la resistività del suolo entro 5 m è uguale o superiore a 5 kWm, non è necessario procedere ad alcuna valutazione di rischio, in quanto si considerano già protette (autoprotette) dalle fulminazioni dirette. Nei casi eccezionali in cui, per ciascuna struttura indipendente di un cantiere edile, sia necessario installare un LPS esterno e interno, ai fini della protezione dalla fulminazione della struttura individuata, tale impianto intenzionale deve essere conforme a tutte le prescrizioni applicabili della Norma CEI 81·1, si precisa altresì che in generale, le strutture metalliche, possono essere utilizzate come captatori e calate naturali per cui sono necessari solo il dispersore ed i relativi collegamenti, i cavallotti tra le varie parti della struttura non sono quindi necessari. Sono reputati superflui i collegamenti di terra intenzionali, ai fini della protezione dai fulmini, di strutture di cantiere autoprotette. L'impianto di protezione dalle scariche atmosferiche (L.P.S.) nel suo insieme si intende comunque composto dalle seguenti parti: COLLEGAMENTO AL DISPERSORE, realizzato con corda di rame nuda, sezione minima 25 mm², per collegamenti equipotenziali, collegamenti della struttura da proteggere, all'impianto dispersore di terra, formato da fili di Ø 1.8 mm, la corda sarà collegata alla struttura da proteggere tramite idonei sistemi, collari, alette saldate con relativi dadi ecc. Nel prezzo si intende compreso e compensato ogni onere ed accessorio necessario per la posa ed ogni altro onere per dare il lavoro finito a regola d'arte. POZZETTO NORMALE PREFABBRICATO, completi di fondo, per l'ispezione del collegamento tra il dispersore e la corda di rame nuda, eseguito in conglomerato cementizio vibrato e posati su massetto di sottofondo, dello spessore minimo di 15 cm, e rinfianchi in conglomerato cementizio dosati a 150 kg di cemento tipo R 3.25 per m³ di inerte. Nel prezzo si intendono compresi e compensati gli oneri per il corretto allineamento, la fornitura e posa del sottofondo e dei rinfianchi e quanto altro necessario per dare il lavoro finito a regola d'arte. |  | Sicurezza
S.50.10.0030.010 | collegamento del ponteggio per LPS, lunghezza 2,00 m |  | cad. | Sicurezza | 37.56
S.50.10.0030.020 | collegamento del ponteggio per LPS, lunghezza 4,00 m |  | cad. | Sicurezza | 46.72
S.50.10.0030.030 | collegamento del ponteggio per LPS, lunghezza 6,00 m |  | cad. | Sicurezza | 52.17
S.50.10.0030.040 | collegamento del ponteggio per LPS, lunghezza 8,00 m |  | cad. | Sicurezza | 57.62
S.50.10.0030.050 | collegamento del ponteggio per LPS, lunghezza 10,00 m |  | cad. | Sicurezza | 63.07